## phA4EE
Koncový ceník - platnost od 18.8.2017 - nezávazná doporučená spotřebitelská cena
Kód | Název | Text | Prodejní
1.020675 | Krytka šroubku |  | 4
1.011066 | Podložka fixační - 9 x 4,3 x 0,8 |  | 5
1.011163 | Podložka - 3,2 x 7 x 0,5 |  | 5
1.011412 | "O" kroužek - 1,8 x 1,5 |  | 5
1.012468 | Podložka fixační - M 5 |  | 5
1.0168 | Zátka k sifonu | starý kód - 1.012464 | 5
1.019639 | Těsnění - 29 x 20 x 2 |  | 5
1.019991 | Šroubek upevňovací pro štítek |  | 5
1.021517 | Podložka fixační "hvězdička" |  | 5
1.021892 | Zátka k sifonu |  | 5
1.023993 | Těsnění - 14,8 x 8 x 2 |  | 5
1.1378 | Spona/průchodka |  | 5
1.2146 | Otvírač sekundární |  | 5
1.4193 | Kroužek elastický ( By-Pass ) |  | 5
1.7908 | Spona/průchodka |  | 5
1.012799 | "O" kroužek - 3142 x 262 |  | 7
1.015367 | "O" kroužek - 1,8 x 2,65 | nový kód - 3.016039 | 7
1.015726 | "O" kroužek - 20,29 x 2,62 |  | 7
1.016156 | "O" kroužek - 7,66 x 1,78 |  | 7
1.016869 | Podložka fixační |  | 7
1.017724 | "O" kroužek - 1,8 x 2,65 | nový kód - 1.021854 | 7
1.018462 | "O" kroužek - 12,1 x 2,7 | nový kód - 3.016157 | 7
1.019611 | "O" kroužek - 18,72 x 2,62 | nový kód - 3.016156 | 7
1.019643 | "O" kroužek - 11,90 x 2,62 |  | 7
1.021854 | "O" kroužek - 1,8 x 2,65 | starý kód - 1.017724 | 7
1.026455 | "O" kroužek - 9,19 x 2,62 | starý kód - 1.012028, nový kód - 3.020986 | 7
1.026530 | "O" kroužek - 63 x 3,70 | starý kód - 1.5539, VICTRIX ZEUS 26 KW , HERCULES SOLAR 26 KW | 7
1.1357 | "O" kroužek - 17,86 x 2,62 | nový kód - 3.016041 | 7
1.1709 | "O" kroužek - 23,47 x 2,6 |  | 7
1.2120 | "O" kroužek - 9,19 x 2,62 |  | 7
1.2269 | "O" kroužek - 9,25 x 1,78 |  | 7
1.4085 | "O" kroužek - 1,8 x 2,65 |  | 7
1.6159 | "O" kroužek - 39,4 x 2,62 |  | 7
1.6777 | "O" kroužek - 5,28 x 1,78 | dopouštěcí ventil - 1.021831 | 7
1.6947 | "O" kroužek - 17,17 x 1,78 |  | 7
1.9050 | "O" kroužek - 28,30 x 1,78 |  | 7
1.9051 | "O" kroužek - 12,42 x 1,78 |  | 7
3.016037 | "O" kroužek - k matici anody - 18,64 x 3,53 | starý kód - [1.1114] | 7
3.016039 | "O" kroužek - 1,8 x 2,65 | starý kód - 1.2562 , 1.015367 | 7
3.016048 | "O" kroužek - 21,89 x 2,62 | starý kód - 1.2343 | 7
3.016052 | "O" kroužek - 13,1 x 2,62 | starý kód - 1.1360 | 7
3.016054 | "O" kroužek - 17,86 x 2,62 | starý kód - 1.011141, nový kód - 3.018189 | 7
3.016057 | "O" kroužek - 3,68 x 1,78 | starý kód - 1.2268 | 7
3.016058 | "O" kroužek - 10,77 x 2,62 | starý kód - 1.6922, 1.026531 | 7
3.016079 | "O" kroužek - 11,91 x 2,62 | starý kód - 1.012949 | 7
3.016081 | "O" kroužek | starý kód - 1.017723 | 7
3.016094 | "O" kroužek - 14,00 x 1,78 | starý kód - 1.019537 | 7
3.016156 | "O" kroužek - 18,72 x 2,62 | starý kód - 1.019611 | 7
3.016157 | "O" kroužek - 12,1 x 2,7 | starý kód - [1.018462] | 7
3.018187 | "O" kroužek - 13,95 x 2,62 | starý kód - 1.023008 | 7
3.018188 | "O" kroužek - 5,5 x 2,00 | starý kód - 1.024015 | 7
3.018189 | "O" kroužek - 17,86 x 2,62 | starý kód - 1.022363, 1.026459,1.011141, 3.016054, 3.016041,1.1357,1.013768 | 7
3.018190 | "O" kroužek - 6,75 x 1,78 | starý kód - 1.022360, 3.018368 | 7
3.018192 | "O" kroužek - 2,84 x 2,62 | starý kód - 1.013235 | 7
3.018193 | "O" kroužek - 2,9 x 1,78 | starý kód - 1.022358, 1.011632 | 7
3.018194 | "O" kroužek - 13,10 x 2,62 | starý kód - 1.022359 | 7
3.018368 | "O" kroužek - 6,75 x 1,78 | starý kód - 1.022360, nový kód - 3.018190 | 7
3.020982 | "O" kroužek - 23,52 x 1,78 | starý kód - 1.2558 | 7
3.020986 | "O" kroužek - 9,19 x 2,62 | starý kód - 1.012028, 1.026455 | 7
1.013330 | Matice se závlačkou | příruba bojleru | 8
1.015990 | Podložka pod držák příruby boileru 45 litrů | AVIO/ZEUS KW | 8
1.021974 | Šroubek - 4,2 x 50 | ALPHA HE CB 25 | 8
1.022479 | Těsnění - 11 x 5,5 x 2 |  | 8
1.1177 | Matice pro držák příruby boileru 45 litrů | AVIO/ZEUS KW | 8
1.1178 | Matice - M 4 |  | 8
1.2169 | Šroubek - M 4 x 10 ( "červík" ) |  | 8
3.017626 | Konektor BS 95/7 | starý kód - 1.A437 | 8
1.010500 | Pružinka fixační |  | 10
1.018388 | Šroubek - M 4 x 8 |  | 10
1.027519 | "O" kroužek - 37,77 x 2,62 |  | 10
1.027932 | Krytka plastová |  | 10
1.029189 | "O" kroužek - 54 x 3 |  | 10
1.029191 | "O" kroužek - 68 x 3 |  | 10
1.030175 | Šroubek - M 5 x 60 |  | 10
1.033712 | Šroubek | pro připevnění konektoru k motoru 1.028572 | 10
1.034459 | Šroubek M4 x 20 - pro kryt ochranný na zátku pro měřící body |  | 10
1.034609 | Podložka fixační | starý kód - 2.010982, nový kód - 1.039513 | 10
1.035195 | Dřík/šroubek krytu kotle | VICTRIX PRO | 10
1.035207 | Držák/spona krytu kotle | VICTRIX PRO | 10
1.036640 | Matice - M 4 |  | 10
1.038394 | Těsnění - 34 x 27 x 1 |  | 10
1.039513 | Podložka fixační | starý kód - 2.010982, 1.034609 | 10
1.7067 | Těsnění - 22 x 13 x 3 |  | 10
1.0110 | Šroubek |  | 12
1.011057 | Šroubek |  | 12
1.011140 | "O" kroužek - 9,25 x 1,78 |  | 12
1.011968 | Krytka kulatá modulační desky - plastová | VICTRIX | 12
1.012948 | Šroubek |  | 12
1.013013 | Šroubek |  | 12
1.013014 | Šroubek |  | 12
1.013015 | Šroubek |  | 12
1.013016 | Dřík cylindrický - panel ovládacích prvků |  | 12
1.013186 | Šroubek - M 3,5 x 16 |  | 12
1.014367 | Šroubek - M6 x 18 TC+TC |  | 12
1.014640 | "O" kroužek - 15,1 x 2,7 | NIKE / EOLO MINI | 12
1.015046 | Šroubek |  | 12
1.0151 | Šroubek - M 5 x 12 | nový kód - 1.2217 | 12
1.0152 | Šroubek 3,9 x 9,5 |  | 12
1.016246 | Šroubek - M 4 x 8 |  | 12
1.016948 | "O" kroužek - 18 x 2,7 |  | 12
1.019119 | Šroubek 3,5 X 13 |  | 12
1.019286 | Těsnění pod ovládací knoflík |  | 12
1.021393 | "O" kroužek - 1,8 x 2,62 |  | 12
1.023324 | Těsnění pod ovládací knoflík |  | 12
1.023511 | Těsnění - 30 x 22 x 2 | starý kód - 1.014859 | 12
1.023992 | Těsnění - 24 x 16 x 2 | HERCULES SOLAR 26 KW | 12
1.026459 | "O" kroužek - 17,86 x 2,62 | nový kód - 3.018189 | 12
1.026531 | "O" kroužek - 10,77 x 2,62 | nový kód - 3.016058 | 12
1.026763 | Spona zajišťovací - d.18 | starý kód - 1.023580 | 12
1.0272 | Šroubek - M 4 x 10 |  | 12
1.027215 | Šroubek 5 x 16 |  | 12
1.0278 | Těsnění - 28 x 21 x 2 |  | 12
1.028158 | Těsnění - 28 x 22 x 2 | starý kód - 1.018161 | 12
1.028248 | Pant panelu ovládacích prvků | MINI EOLO 24 KW, MAIOR EOLO 32 KW | 12
1.028445 | Těsnění - 30 x 15 x 2 | HERCULES SOLAR 26 KW | 12
1.028645 | Šroubek - M 5 x 45 |  | 12
1.028685 | "O" kroužek - 70 x 3,70 |  | 12
1.028695 | Těsnění - 58 x 50 x 2 |  | 12
1.028909 | Spona zajišťovací ( plast )- d.15 |  | 12
1.029208 | Spona zajišťovací ( plast )- d.18 |  | 12
1.029472 | Těsnění - 44 x 38 x 2 |  | 12
1.033429 | Šroubek - M 5 x 10 | starý kód - 1.8372 | 12
1.033854 | "O" kroužek - 18,00 x 2,8 | nový kód - 3.016074 | 12
1.034119 | "O" kroužek - 19,00 x 3,15 |  | 12
1.034173 | Kryt ochranný na zátku pro měřící body |  | 12
1.1142 | Šroubek 3,2 x 16 |  | 12
1.1175 | Šroubek 6,2 x 13 |  | 12
1.1342 | Těsnění - 34 x 27 x 2 |  | 12
1.1524 | Těsnění - 36 x 27 x 2 | nový kód - 3.018301 | 12
1.1656 | Šroubek 3,5 x 6,4 |  | 12
1.1743 | "O" kroužek - 49,21 x 3,53 | ARES | 12
1.1868 | Šroubek 2,2 x 13 |  | 12
1.2102 | Šroubek - M 5 x 16 |  | 12
1.2123 | Těsnění |  | 12
1.2170 | Šroubek - M 4 |  | 12
1.2217 | Šroubek - M 5 x 12 | starý kód - 1.0151 | 12
1.2265 | Šroubek 3,2 x 9,5 |  | 12
1.2268 | "O" kroužek - 3,68 x 1,78 | nový kód - 3.016057 | 12
1.2275 | Šroubek se zápustnou hlavou 4,2 x 9,5 | nový kód - 3.020992 | 12
1.2313 | Těsnění - 8 x 4 x 1 | nový kód - 3.A2313 | 12
1.2337 | Šroubek 39 x 25 |  | 12
1.2402 | Šroubek 3,9 x 6,5 |  | 12
1.2550 | Šroubek - M 5 x 20 |  | 12
1.2551 | Šroubek - M 5 x 10 |  | 12
1.2558 | "O" kroužek - 23,52 x 1,78 | nový kód - 3.020982 | 12
1.4066 | Šroubek se zápustnou hlavou 3,5 x 9,5 | nový kód - 3.020993 | 12
1.4072 | Průchodka/matice pro šroub |  | 12
1.4139 | Šroubek 3,9 x 13 |  | 12
1.4419 | Šroubek - M 4 x 6 |  | 12
1.4557 | Šroubek 4,2 x 9,5 |  | 12
1.5066 | "O" kroužek - 23,39 x 3,53 | nový kód - 3.021007 | 12
1.5364 | Těsnění mezi zátku a anodu - 20 x 8 x 2 | UB | 12
1.5751 | Šroubek 2,9 x 4,5 |  | 12
1.6011 | Šroubek 3,5 x 9,5 |  | 12
1.6091 | Šroubek 2,9 x 13 |  | 12
1.6269 | Šroubek - M 3 x 35 |  | 12
1.6920 | "O" kroužek - 12,37 x 2,62 |  | 12
1.6958 | "O" kroužek - 8,74 x 1,78 | nový kód - 3.020987 | 12
1.6984 | Šroubek 2,9 x 9,5 | VIP | 12
1.7022 | Šroubek se zápustnou hlavou 4,2 x 9,5 | starý kód - 1.2275, nový kód - 3.020992 | 12
1.7967 | Šroubek 3,5 x 19 |  | 12
2.010338 | Držák k manostatu spalin |  | 12
3.016030 | Těsnění mezi zátku a anodu - 11 x 4 x 2 | starý kód - 1.2125 | 12
3.016038 | Těsnění gumové | starý kód - 1.2124 | 12
3.016041 | "O" kroužek - 17.86 x 2.62 | starý kód - 1.1357, nový kód - 3.018189 | 12
3.016043 | "O" kroužek - 32,99 x 2,62 | starý kód - 1.2559 | 12
3.016051 | "O" kroužek - 11,10 x 1,78 | starý kód - 1.2560 | 12
3.016074 | "O" kroužek - 18,00 x 2,8 | starý kód - 1.017612, 1.033854 | 12
3.016082 | Knoflík ovládací | starý kód - 1.010262, 1.015537 | 12
3.016092 | "O" kroužek - 13,94 x 2,62 | starý kód - 1.019496 | 12
3.016093 | "O" kroužek - 15,88 x 2,62 | starý kód - 1.019552 , 3.016071 , 1.1480 | 12
3.016095 | "O" kroužek - 16,0 x 3,0 | starý kód - 1.018918 | 12
3.016924 | Šroubek - M 5 x 16 ( imbus ) | starý kód - 1.010289 | 12
3.018183 | Podložka - "seeger" | starý kód - 1.022337 | 12
3.018191 | "O" kroužek - 21,89 x 2,62 | starý kód - 1.022357 | 12
3.018301 | Těsnění - 36 x 27 x 2 | starý kód - 1.1524, 1.7012 | 12
3.020987 | "O" kroužek - 8,74 x 1,78 | starý kód - 1.6958 | 12
3.020992 | Šroubek se zápustnou hlavou 4,2 x 9,5 | starý kód - 1.2275, 1.7022 | 12
3.020993 | Šroubek se zápustnou hlavou 3,5 x 9,5 | starý kód - 1.4066 | 12
3.021007 | "O" kroužek - 23,39 x 3,53 | starý kód - 1.5066 | 12
3.A0184 | Těsnění 1/4" | starý kód - 1.0184 | 12
3.A1124 | Těsnění 3/8" | starý kód - 1.1124 | 12
3.A1343 | Těsnění k jímce NTC - 1" | starý kód - 1.1343, 1.022438 | 12
3.A1363 | Těsnění 1/2" | starý kód - 1.1363 | 12
3.A2313 | Těsnění 1/8" | starý kód - 1.2313 | 12
1.011749 | Matice zajišťovací- odběrnému místu manostatu spalin | ZEUS MINI | 13
1.013340 | Knoflík ovládací |  | 13
1.013751 | Krytka plastová |  | 13
1.016967 | Svorka silikonové hadičky |  | 13
1.018869 | Těsnění - 42 x 35 x 2 |  | 13
1.021452 | Těsnění - sifon | starý kód - 1.019221 | 13
1.021972 | Pružinka fixační |  | 13
1.023814 | Těsnění - příruba pl.ventilu |  | 13
1.024662 | Těsnění - vypouštěcí ventil | VICTRIX 24 KW | 13
1.025003 | Krytka šroubu ovládacího panelu | ZEUS kW , VICTRIX ZEUS 26 KW | 13
1.028839 | Držák dvířek předního panelu | MAIOR EOLO X 28 / 32 KW | 13
3.016033 | Keramický váleček - přepouštění průtoku TUV | MAIOR, STANDARD , starý kód - 1.2114 | 13
3.025955 | Těsnění 3/4" | starý kód - 1.0120, starý kód - 3.A0120 | 13
3.A0120 | Těsnění 3/4" | starý kód - 1.0120, nový kód - 3.025955 | 13
1.022512 | Folie aluminiová | STAR 23 KW | 14
1.6406 | Průchodka silikonová - d.5 |  | 14
2.011601 | Držák k manostatu spalin |  | 14
3.016083 | Páka "jazýček" mikrospínače |  | 14
1.034270 | Knoflík ovládací | VICTRIX 12/24 ( X ) TT 2 ERP | 15
2.014033 | Závlačka - d.9 |  | 15
2.014185 | Příruba fixační pro trubku |  | 15
1.0153 | Šroubek |  | 16
1.024204 | Krytka šroubku |  | 16
1.024898 | Těsnění grafitové - 20 x 15 x 2 |  | 16
1.026534 | Izolace trubky - d.18 | DIM V2 | 16
1.028309 | Knoflík ovládací |  | 16
1.033864 | Těsnění - venturiho trubice/příruba sání | VICTRIX PRO 55 | 16
1.034856 | Těsnění ventilátoru / venturiho trubice | VICTRIX PRO | 16
3.016031 | Objímka |  | 16
1.028559 | Těsnění |  | 17
1.5780 | Průchodka silikonová - d.2 |  | 17
1.019750 | Průchodka silikonová - d.4 |  | 18
1.022356 | Podložka - konektor | ALPHA HE CB 25 | 18
1.023235 | Dřík / šroubek - d.6 |  | 18
2.010354 | Clona ( diaframa ) k odkouření - d.47 |  | 18
2.010972 | Držák - by pass | HERCULES | 18
2.012569 | Držák elektrody | starý kód - 1.018433 | 18
1.010292 | Podložka 5,3 x 10 |  | 19
1.010334 | Těsnění - d.80 | sání/výfuk VICTRIX, HERCULES SOLAR 26 KW | 19
1.010340 | Těsnění |  | 19
1.010360 | Závlačka - d. 12 |  | 19
1.010362 | Závlačka - d.18 |  | 19
1.016153 | Kroužek svěrný ( prstýnek ) - d.15 |  | 19
1.017422 | Těsnění - 7 x 4 x 1 |  | 19
1.019403 | Závlačka |  | 19
1.021519 | Závlačka |  | 19
1.021985 | Závlačka - d.18 |  | 19
1.022347 | Pružinka třícestného ventilu | pro 3-cestný ventil - 3.017183 , 3.015562, 3.016701 | 19
1.022519 | Závlačka |  | 19
1.023010 | Závlačka - d.14 |  | 19
1.023434 | Průchodka silikonová - d.16 | starý kód - 1.6600, nový kód - 1.035161 | 19
1.028794 | Štítek Immergas | MINI EOLO 24 KW | 19
1.035161 | Průchodka silikonová - d.16 | starý kód - 1.6600, starý kód - 1.023434 | 19
3.016096 | "O" kroužek - 34,0 x 3,0 | starý kód - 1.019249 | 19
3.016912 | Závlačka | starý kód - 1.015088 | 19
1.017466 | Knoflík ovládací | CAESAR | 20
1.021829 | Spona zajišťovací - d.18 | starý kód - 1.010371 | 20
1.021963 | "O" kroužek - 29,0 x 3,15 | starý kód - 1.019265, pro 3.013730 | 20
1.024320 | "O" kroužek - 25,24 x 2,62 |  | 20
1.026210 | Těsnění - 38 x 28 x 2 |  | 20
1.026457 | "O" kroužek - 7,6 x 2,62 | nový kód - 3.016090 | 20
1.027109 | "O" kroužek - 34 x 3 |  | 20
1.032513 | "O" kroužek - 37,77 x 2,62 |  | 20
1.033670 | Těsnění | VICTRIX 12 X TT 2 ERP | 20
1.035895 | Pant panelu ovládacích prvků - levý | VICTRIX 12 X TT 2 ERP | 20
1.1168 | Pant plastový | nový kód - 3.020990 | 20
2.010989 | Uložení pro pant hlavního panelu |  | 20
3.016055 | "O" kroužek - 15,54 x 2,62 | starý kód - 1.013331 | 20
3.016056 | "O" kroužek - 12,88 x 2,62 | starý kód - 1.013332 | 20
3.016070 | Matice pro dřík ( kulička ) | starý kód - 1.2540 | 20
3.016072 | Knoflík ovládací | starý kód - 1.010263 | 20
3.016090 | "O" kroužek - 7,62 x 2,62 | starý kód - 1.017389, 1.026457 | 20
3.016091 | "O" kroužek - 12,80 x 2,62 | starý kód - 1.013766 | 20
3.020990 | Pant plastový | starý kód - 1.1168 | 20
1.018389 | Podložka fixační |  | 21
1.030430 | Izolace trubky - d.18 | DIM V2 | 21
1.034011 | Těsnění ventilátoru | VICTRIX PRO 80/100 | 21
1.022361 | "O" kroužek - 15,6 x 1,78 |  | 23
1.023748 | Držák krytu spalovací komory ( 3.016807 ) |  | 23
1.024719 | "O" kroužek - 44,12 x 2,62 - víčko sifonu | nový kód - 1.026460 | 23
1.026460 | "O" kroužek - 44,12 x 2,62 - víčko sifonu | starý kód - 1.024719 | 23
1.026949 | Štítek Immergas | nový kód - 1.029727 | 23
1.029727 | Štítek Immergas | starý kód - 1.026949 | 23
1.029777 | Konektor | DIM V2 | 23
2.010353 | Clona ( diaframa ) k odkouření - d.44 |  | 23
1.012711 | Těsnění | k trubce 1.021907, nový kód - 3.016063 | 24
1.016795 | Těsnění pod elektrody | VICTRIX | 24
1.017529 | Těsnění pod přírubu s odběrnými místy |  | 24
1.019989 | Pružinka "zavírací" krytu panelu ovládacích prvků | NIKE MAIOR KW | 24
1.022078 | Folie aluminiová | STAR 23 KW | 24
1.2262 | Pružinka |  | 24
1.7588 | Dřík pro ovládací kolečko | VIP | 24
3.016063 | Těsnění pod NTC | starý kód - 1.012711 | 24
1.011111 | Matice k trubičce Al - odběrnému místu manostatu spalin | ZEUS MINI | 25
1.012640 | Pant krytu panelu ovládacívh prvků |  | 25
1.018902 | "O" kroužek - 23,47 x 2,62 |  | 25
1.019264 | "O" kroužek - 28,52 x 2,62 | pro 3.013730 | 25
1.021238 | Spona zajišťovací - d.18 |  | 25
1.024091 | Knoflík ovládací pro A.R.C. - nový model |  | 25
1.027017 | Těsnění |  | 25
1.029902 | Knoflík ovládací | SUPER CAESAR 17 | 25
1.030572 | Průchodka silikonová - d.28 |  | 25
1.031892 | Závlačka |  | 25
1.032280 | Matice - 3/4" | starý kód - 1.1260 | 25
1.032699 | Těsnění pod přírubu s odběrnými místy |  | 25
1.035838 | Těsnění / kryt | MAGIS PRO 10 ERP | 25
1.035839 | Těsnění / kryt | MAGIS PRO 10 ERP | 25
1.038311 | Těsnění pod elektrody | VICTRIX TT | 25
1.038337 | Matice |  | 25
2.010352 | Clona ( diaframa ) k odkouření - d.41,5 |  | 25
2.012852 | Clona ( diaframa ) k odkouření - d.40 |  | 25
2.013597 | Clona ( diaframa ) k odkouření | EOLO / ZEUS SUPERIOR KW, starý kód - 2.013119 | 25
2.013863 | Clona ( diaframa ) k odkouření - d.50 |  | 25
3.016084 | Knoflík ovládací | starý kód - 1.014054 | 25
1.013930 | Pojistka | VICTRIX PRO ( od v.č. 6855953 ) | 26
1.020426 | Omezovač průtoku - 8 l | nový kód - 1.027011 | 26
1.024493 | Šroubek ( nýt ) pro boční kryt | VICTRIX KW , starý kód - 1.029031 | 26
1.027011 | Omezovač průtoku - 8 l | starý kód - 1.020426 | 26
1.029031 | Šroubek ( nýt ) pro boční kryt | nový kód - 1.024493 | 26
1.034082 | Těsnění - venturiho trubice/příruba sání | VICTRIX PRO 35 | 26
1.035086 | Těsnění | VICTRIX PRO | 26
1.035241 | Pružinka krytu panelu ovládacích prvků | VICTRIX PRO | 26
1.011131 | Průchodka silikonová - d.8 |  | 28
1.011422 | Osička |  | 28
1.025370 | Spona zajišťovací - d.14 |  | 28
1.013768 | "O" kroužek - 17,86 x 2,62 | ZEUS MINI | 29
1.019220 | Těsnění pod přírubu - čtvercové | VICTRIX X 24 , VICTRIX 26 | 29
1.021479 | Ucpávka plastová ( BY-PASS ) |  | 29
1.024884 | Těsnění zapalovací elektrody | nový kód - 1.030251 | 29
1.025194 | "O" kroužek - 15,54 x 2,62 |  | 29
1.025279 | Těsnění - 44 x 34 x 2 |  | 29
1.026285 | Závlačka | STAR 24 KW | 29
1.026988 | Kolečko dopoustěcího ventilu | starý kód - 1.022728, 1.024133, nový kód - 1.032017 | 29
1.027094 | Filtr | HERCULES SOLAR 26 KW | 29
1.030251 | Těsnění zapalovací elektrody | starý kód - 1.024884 | 29
2.013745 | Držák pravého bočního panelu | VICTRIX ZEUS 26 KW | 29
2.014263 | Držák zadního rámu | MINI EOLO 24 KW, starý kód - 2.014138 | 29
1.012639 | Uložení pantu předního krytu ovládacího panelu |  | 30
1.017439 | Držák ( spona ) havarijního termostatu | nový kód - 1.020636 | 30
1.019181 | Těsnění ventilátoru - 72,69 x 2,62 | starý kód - 1.012467, nový kód - 3.020985 | 30
1.020636 | Držák ( spona ) havarijního termostatu | starý kód - 1.017439 | 30
1.026356 | Držák ( spona ) havarijního termostatu | NIKE-EOLO STAR 24 KW | 30
1.029464 | Těsnění - 58 x 50 x 2 |  | 30
1.031289 | Knoflík ovládací |  | 30
1.038559 | Těsnění ventilátoru | VICTRIX 24 X TT 2 ERP, starý kód - 1.037829 | 30
1.2116 | Klapka zpětná třícestného ventilu | STANDARD | 30
1.6725 | Pružinka průtokového spínače topení | nový kód - 3.021935 | 30
1.6729 | Krytka na kabel k NTC |  | 30
2.011468 | Clona ( diaframa ) k odkouření | ZEUS MINI | 30
3.020985 | Těsnění ventilátoru "O" kroužek - 72,69 x 2,62 | starý kód - 1.012467, 1.019181 | 30
3.021935 | Pružinka průtokového spínače topení | starý kód - 1.6725 | 30
1.027009 | Průchodka silikonová - d.2 | starý kód - 11.020261 | 31
1.035734 | Spojka pro flexibilní trubku | VICTRIX PRO 35/55 | 31
1.035758 | Spojka pro flexibilní trubku | VICTRIX PRO 80/100 | 31
1.035967 | Krytka pro spínač průtoku | VICTRIX PRO | 31
2.010541 | Držák ( spona ) termostatu spalin |  | 31
1.033977 | Závlačka | VICTRIX PRO | 32
1.036913 | Pant panelu ovládacích prvků - pravý | VICTRIX 12 X TT 2 ERP | 32
1.013421 | "O" kroužek - 25,81 x 3,53 |  | 33
1.1356 | Matice převlečná pro trubku d.14 | SUPER SIRIO 25 VIP | 33
2.010178 | Držák ( plech ) kondenzačního modulu | HERCULES CONDENSING 20, nový kód - 2.012600 | 33
1.017282 | Těsnění grafitové | VICTRIX | 35
1.021357 | Konektor |  | 35
1.030831 | Kabel pro termostat - 105 C |  | 35
1.2364 | Bod výstupní z Venturiho trubice | VICTRIX ZEUS | 35
1.5058 | Šroubení | UB INOX 80-2, UB 105 | 35
2.014597 | Difusor ( deflektor ) - plech pod hořák - levý | AVIO 24 KW ( od v.č. 4467031 ) | 35
1.011410 | Filtr na vstupu vody |  | 36
1.012457 | Záslepka termostatu | UB 120 | 36
1.012874 | Štítek Immergas |  | 36
1.012930 | Pružinka ( By-Pass ) |  | 36
1.013967 | Pružinka "zavírací" krytu panelu ovládacích prvků |  | 36
1.018537 | Klíč - přední panel | DIM, starý kód - 1.024230 | 36
1.022437 | Matice k jímce NTC | HERCULES SOLAR 26 KW, MAIOR, starý kód - 1.026930 | 36
1.023083 | Průchodka silikonová - d.14,5 | nový kód - 1.023433 | 36
1.023433 | Průchodka silikonová - d.14,5 | starý kód - 1.023083 | 36
1.023554 | Pant krytu panelu ovládacívh prvků |  | 36
1.024230 | Klíč - přední panel | DIM, nový kód - 1.018537 | 36
1.024372 | Těsnění ( by - pass ) | VICTRIX X 24 , VICTRIX 26 KW | 36
1.024680 | Těsnění ventilátoru | starý kód -1.5754, nový kód - 3.021809 VICTRIX X 12, HERCULES SOLAR 26 KW | 36
1.025160 | Štítek Immergas |  | 36
1.025825 | Krytka předního krytu spalovací komory s průzorem | VICTRIX SUPERIOR 32 KW, nový kód - 1.027374 | 36
1.027374 | Krytka předního krytu spalovací komory s průzorem | VICTRIX SUPERIOR 32 KW, starý kód - 1.025825 | 36
1.028229 | Fólie pod displej | MINI EOLO / NIKE 24/28 KW / X | 36
1.033947 | Průchodka pro měřící body | VICTRIX 12 X TT 2 ERP | 36
1.034560 | Těsnění zapalovací elektrody |  | 36
1.5539 | "O" kroužek - 63 x 3 | nový kód - 1.026530, VICTRIX | 36
1.5754 | Těsnění ventilátoru | nový kód - 1.024680, 3.021809 | 36
1.6407 | Průchodka silikonová - d.21 |  | 36
1.010464 | Konektor - 7 cest |  | 37
1.021464 | Zátka pro měřící body | MINI EOLO 24 KW, nový kód - 1.025278 | 37
1.010175 | Talířek opěrný | by pass N/E MAIOR | 38
1.010282 | Pružinka ( By-Pass ) |  | 38
1.010343 | Trubička Al - odběrné místo manostatu spalin |  | 38
1.011109 | Držák mikrospínače | plastový; MAIOR, SUPERIOR, VICTRIX ZEUS | 38
1.013471 | Prodloužení dopouštěcího ventilu | MINI | 38
1.013721 | Pružinka ( By-Pass ) |  | 38
1.016325 | Pružinka třícestného ventilu | starý kód - 1.010566, 1.4428, A/Z MAIOR ( VIP ), SUPERIOR, MINI | 38
1.018532 | Kabel uzemňovací |  | 38
1.018602 | Závlačka | nový kód - 3.016918 | 38
1.019218 | Matice převlečná pro flexibilní trubku | nový kód - 1.028444 | 38
1.019988 | "push" - otvírací/zavírací klips |  | 38
1.022370 | Knoflík ovládací | ZEUS 24/28 SUPERIOR KW, HERCULES SOLAR 26 KW | 38
1.024133 | Kolečko dopouštěcího ventilu | starý kód - 1.022728, nový kód - 1.032017 | 38
1.024387 | T kus - spojka hadiček ( svod do sifonu ) | VICTRIX X 24 , VICTRIX 26, HERCULES SOLAR 26 KW | 38
1.025894 | Těsnění - d.60 | starý kód - 1.020372 , 1.011935 , 1.016358 | 38
1.026930 | Matice k jímce NTC | starý kód - 1.1269, nový kód - 1.022437 | 38
1.027518 | Fólie pod displej | STAR 24 KW | 38
1.027679 | Dopojení elektrické ( elektroda ) | pro výrobu 1.031886, 1.031887 | 38
1.028444 | Matice převlečná pro flexibilní trubku | starý kód - 1.019218 | 38
1.030320 | Fólie pod displej | NIKE/EOLO STAR 24 KW - do v.č.8424176 | 38
1.034908 | Fólie pod displej | NIKE/EOLO STAR 24 KW - od v.č.8424176 | 38
1.1269 | Matice k jímce NTC | nový kód - 1.026930 | 38
1.2544 | Kolečko dopouštěcího ventilu - plast |  | 38
1.2553 | Pružinka třícestného ventilu |  | 38
1.4321 | Průchodka pro dřík spínače průtoku topení | VIP | 38
2.010324 | Clona ( diaframa ) k odkouření - d.42,5 |  | 38
2.010614 | Držák expanzní nádoby 2l | ( sada 3.011563 ) | 38
2.011191 | Clona ( diaframa ) k odkouření - d.39 |  | 38
2.012294 | Držák expanzní nádoby |  | 38
2.013647 | Clona ( diaframa ) k odkouření - d.38 |  | 38
2.4558 | Držák mikrospínače | VIP | 38
2.5012 | Držák těla spínače průtoku | VIP | 38
3.016068 | T kus - spojka hadiček | starý kód 1.014373 | 38
3.016086 | Talířek opěrný | starý kód - 1.2546 | 38
1.011362 | Průchodka silikonová - d.12 | nový kód - 1.025064 | 39
1.011398 | Talířek opěrný |  | 39
1.025064 | Průchodka silikonová - d.12,5 | starý kód - 1.011362 | 39
1.032017 | Vrtulka dopouštěcího ventilu - plast | starý kód - 1.024133, 1.026988 | 39
1.011548 | Knoflík ovládací |  | 41
1.013154 | Těsnění pěnové - samolepící |  | 41
1.019761 | Těsnění pěnové - samolepící |  | 41
1.021441 | Dřík regulační ke spalinové klapce |  | 41
1.033865 | Příruba - kondenzační modul / výfuk | VICTRIX PRO 80 | 41
1.1174 | Magnet na dvířka/kryt | HERCULES / HERCULES CONDENSING | 41
1.7386 | Knoflík ovládací | VIP | 41
1.030666 | Těsnění pod přírubu s odběrnými místy |  | 42
1.013544 | Konektor | DIM - mod. deska (svorky 20/21) | 43
1.019267 | Držák ( spona ) havarijního termostatu - na bitermický výměník 1.023625 |  | 43
1.025459 | Závlačka ( spínač průtoku ) | VICTRIX R 24 1 I | 43
1.6221 | T kus - spojka hadiček ( pl. ventil - venturi - odběrná místa) | VICTRIX | 43
2.0381 | Matice - 1/2" |  | 43
3.016042 | Dřík | starý kód -1.2133 | 43
3.016918 | Závlačka | starý kód - 1.015088, 1.018602 | 43
1.029280 | Kryt sání - d.80 | starý kód - 1.023624 | 46
1.029280 | Kryt sání - d.80 | starý kód - 1.023624 | 46
1.029786 | Konektor | DIM V2 | 46
1.4004 | Kontrolka provozu | VIP | 46
1.019616 | Průchodka silikonová - d.3 |  | 47
1.028440 | Kryt elektrického dopojení | MAIOR EOLO 32 KW | 47
1.034604 | Knoflík ovládací | VICTRIX PRO | 47
1.036637 | Těsnění ventilátoru | VICTRIX PRO 35/55 | 47
1.012247 | Těsnění |  | 48
1.019070 | Kryt elektrického dopojení | NIKE MAIOR 28 KW | 48
1.024996 | Bod výstupní z Venturiho trubice - přetlak |  | 48
1.031779 | Bod výstupní z Venturiho trubice - podtlak |  | 48
1.2537 | Šroubek | VIP | 48
2.012115 | Plech pro hořák |  | 48
2.013837 | Držák zadního rámu | EOLO STAR 24 KW | 48
3.018184 | Klapka těsnící třícest. ventilu | ( kit - 10 ks 1.022336 ) , pro 3-cestný ventil - 3.017183, 3.015562 | 48
MSR06001 | Těsnění DN 60 - silikon |  | 48
1.8406 | Šroubení do boileru | pro připojení 1.4391 | 49
1.010267 | Dřík |  | 50
1.011228 | Omezovač průtoku - 10 l |  | 50
1.012791 | Knoflík ovládací |  | 50
1.015777 | Trubička Al - odběrné místo manostatu spalin | ZEUS MINI | 50
1.016801 | Závlačka |  | 50
1.018198 | Light guide class | "modul" pro optický přenos - poruchy kW | 50
1.018873 | Průchodka gumová pro vývod pojistného ventilu | VICTRIX 50 | 50
1.019538 | Mezikus pro vypouštěcí ventil | MAIOR kW | 50
1.021483 | Těsnění - d.60 | starý kód - 1.017219 | 50
1.021801 | Pružinka ovládacího knoflíku | AVIO/ZEUS 24kW | 50
1.031102 | Mezikus k ventilátoru | VICTRIX SUPERIOR TOP 32 / 32 X | 50
1.2134 | Dřík | nový kód - 3.016073 | 50
1.4407 | Membrána | by-pass | 50
1.4429 | Dřík |  | 50
1.6572 | Průchodka silikonová - d.14,5 |  | 50
1.6600 | Průchodka silikonová - d.165 | nový kód - 1.023434 | 50
1.015985 | Izolace spalovací komory - přední | ZEUS 27 SUPERIOR | 51
1.020481 | Držák předního krytu spalovací komory s průzorem | VICTRIX SUPERIOR 32 KW | 51
1.027510 | Filtr na vstupu vody | UB 200-2 | 52
1.033863 | Těsnění hořáku | VICTRIX PRO | 52
1.035087 | Těsnění | VICTRIX PRO | 52
1.019279 | Knoflík ovládací | VICTRIX X 24 , VICTRIX 26 , VICTRIX ZEUS 26 KW | 53
1.020487 | Knoflík ovládací | VICTRIX X 24 , VICTRIX 26 , VICTRIX ZEUS 26 KW | 53
1.023580 | Spona zajišťovací - d.18 | nový kód - 1.026763 | 53
1.024370 | Pružinka ( By-Pass ) | VICTRIX X 24 , VICTRIX 26 KW | 53
1.028344 | Trubka flexibilní - L=1100 mm - svod kondensátu | HERCULES SOLAR 26 KW | 53
1.029195 | Těsnění ventilátoru | VICTRIX 115 | 53
1.016779 | Elektroda zapalovací - protikus |  | 55
1.020428 | Omezovač průtoku - 10 l |  | 55
1.036540 | Těsnění ventilátoru | VICTRIX PRO 80/100 | 55
1.8407 | Matice převlečná | pro 1.8406, 1.013387 | 55
2.012159 | Držák zadního rámu |  | 55
2.3123 | Matice zajišťovací výstupu šneku boileru | A/Z MAIOR, Z SUPERIOR, MINI | 55
3.016120 | Sklíčko průzoru s těsněním | EOLO MINI 24 S | 55
1.013269 | Držák konc. mikrospínačů/plast. přepážka sestavy motoru+převodu třícest. ventilu | pro 3.011991 | 56
1.015085 | Ucpávka | D.18 | 56
1.024542 | Sklíčko průzoru | nový kód - 1.028713 | 57
1.027925 | Izolace spalovací komory - boční | MINI EOLO 28 KW | 57
1.028308 | Fólie pod ovládací tlačítka | MAIPR EOLO 32 KW | 57
1.028713 | Sklíčko průzoru | starý kód - 1.024542 | 57
1.037914 | Kabel - pro spínač průtoku ( 1.035966 ) - opravná sada | VICTRIX PRO | 57
2.010177 | Držák sklíčka průzoru - plech |  | 57
1.015736 | Izolace spalovací komory - zadní | ZEUS MINI | 58
1.028099 | Izolace spalovací komory - boční | MINI EOLO ( X ) 24 KW | 58
1.010430 | Zátka pro měřící body |  | 60
1.013719 | Kontrolka pro Gaudium Magnum |  | 60
1.017457 | Ventil odvzdušňovací - manuální | HERCULES SOLAR 26 KW, starý kód - 1.1302 | 60
1.020524 | Folie aluminiová - boční kryt | NIKE MAIOR 28 KW | 60
1.023624 | Kryt sání - d.80 | nový kód - 1.029280 | 60
1.024216 | Trubka flexibilní - L=250 mm - svod kondenzátu do sifonu |  | 60
1.025278 | Zátka pro měřící body - spaliny | VICTRIX 90 / 115, starý kód - 1.021464 | 60
1.025690 | Zátka pro měřící body - +- tlak |  | 60
1.027002 | Bod výstupní z Venturiho trubice - podtlak |  | 60
1.027027 | Šroubení pod manuální odvzdušňovací ventil | VICTRIX ZEUS 26 KW | 60
1.027387 | Kryt modulační desky - plastový |  | 60
1.027884 | Izolační deska pod boiler - pravá | VICTRIX ZEUS 26 KW | 60
1.027885 | Izolační deska pod boiler - levá | VICTRIX ZEUS 26 KW | 60
2.010101 | Držák ventilátoru | pro "27" s 1.018778 | 60
2.013555 | Držák příruby boileru 45 litrů | AVIO/ZEUS KW, stará kód - 2.013514 | 60
2.013860 | Držák ( spona ) havarijního termostatu spalin | VICTRIX ZEUS 26 KW | 60
1.029193 | Těsnění - venturi | VICTRIX 115 | 62
2.012600 | Držák ( plech ) kondenzačního modulu | HERCULES CONDENSING 20, starý kód - 2.010178 | 62
1.010141 | Membrána TUV | MAIOR, SUPERIOR, VICTRIX | 63
1.010378 | Trubka - d.18 |  | 63
1.010812 | Mezikroužek třícestný ventil/sek. výměník | N/E MAIOR | 63
1.011583 | Kryt mikrospínače |  | 63
1.012598 | Dřík - třícestný ventil | AVIO/ZEUS MAIOR | 63
1.014711 | Izolace spalovací komory - zadní | MAIOR , starý kód - 1.4533 | 63
1.015963 | Izolace spalovací komory - boční | NIKE MINI / MINI 24 KW | 63
1.016489 | Izolace spalovací komory - boční | EOLO STAR , EOLO STAR 23 KW | 63
1.016935 | Kryt modulační desky - plastový | VICTRIX | 63
1.019071 | Přepínač |  | 63
1.019102 | Dřík ovládání spalinové klapky |  | 63
1.019228 | Víčko sifonu | nový kód - 1.029697, VICTRIX SUPERIOR KW , VICTRIX KW , VICTRIX ZEUS 26 KW | 63
1.019758 | Klips/závěr krytu předního panelu | VICTRIX 75/90/115 | 63
1.021401 | Izolace spalovací komory - boční | MAIOR kW , nový kód - 1.024254 | 63
1.022935 | Trubka - d.18 |  | 63
1.023005 | Ventil - BY -PASS | STAR 24 | 63
1.023545 | Izolace spalovací komory - boční | EOLO STAR 23 KW, nový kód - 1.025410 | 63
1.024255 | Izolace spalovací komory - zadní | starý kód - 1.021404 | 63
1.024290 | Izolace spalovací komory - přední | ZEUS 24/28 kW MINI/SUPERIOR | 63
1.024291 | Izolace spalovací komory - zadní | ZEUS 24/28 KW/MINI/SUPERIOR | 63
1.024501 | Těsnění ventilátoru | VICTRIX 75 / 90 | 63
1.025410 | Izolace spalovací komory - boční | EOLO STAR 23 KW, starý kód - 1.023545 | 63
1.029697 | Víčko sifonu | starý kód - 1.019228, VICTRIX SUPERIOR KW , VICTRIX KW , VICTRIX ZEUS 26 KW | 63
1.2121 | Membrána třícestného ventilu | NIKE / EOLO Standart | 63
1.2264 | Membrána TUV | NIKE / EOLO / AVIO / ZEUS 21-25 VIP / S | 63
1.8355 | Kryt motoru třícestného ventilu - vrchní | k 1.014034 | 63
1.024085 | Trubka - d.18 | DIM V2 | 64
3.021809 | Těsnění ventilátoru | starý kód -1.5754, 1.024680, VICTRIX X 12, HERCULES SOLAR 26 KW | 64
1.020365 | Těsnění - d.60 | VICTRIX X 12 , nový kód - 3.015376 | 65
1.020394 | Těsnění - d.80 | VICTRIX 75 | 65
1.023676 | Těsnění - d.80 |  | 65
1.027019 | Těsnění |  | 65
1.027020 | Těsnění |  | 65
MSR10001 | Těsnění DN 100, silikon |  | 65
1.025142 | Spona zajišťovací | VICTRIX 75 | 66
1.034081 | Příruba sání | VICTRIX PRO 35 | 67
1.034543 | Těsnění víka těla směšovače | VICTRIX PRO 80/100 | 67
1.027878 | Izolace spalovací komory - boční | MINI NIKE ( X ) 24 KW | 68
1.032826 | Štítek Immergas | VICTRIX SUPERIOR TOP 32 X | 69
1.013434 | Izolace spalovací komory - boční |  | 70
1.015734 | Izolace spalovací komory - přední | ZEUS MINI | 70
1.017984 | Izolace spalovací komory - boční | EOLO MINI / MINI 24 KW | 70
1.019420 | Těsnění - d.60 | nový kód - 3.015376 | 70
1.021847 | Zátka třícestného ventilu | pro 3-cest.ventil - 3.017183 | 70
1.024357 | Zátka gumová |  | 70
1.025425 | Izolace spalovací komory - boční | EOLO STAR 24 KW | 70
1.032434 | Mikrospínač | pro spínač průtoku - 1.025458, nový kód - 1.032441 | 70
FPMVITON | "O" kroužek - 44,00 x 3,00- víčko sifonu | starý kód - 1.026460, 1.024719, VICTRIX ZEUS SUPERIOR KW , VICTRIX KW, VICTRIX X 12 | 70
1.024966 | Mezikus - sběrač / příruba | VICTRIX ZEUS 26 KW | 72
1.034774 | Příruba sání | VICTRIX PRO 55 | 72
1.011417 | Membrána | Caesar 13 IONO STAR, nový kód - 3.016077 | 75
1.014709 | Izolace spalovací komory - přední | starý kód - 1.013366 , MAIOR | 75
1.014725 | Izolace spalovací komory - boční | starý kód - 1.4058 | 75
1.014738 | Izolace spalovací komory - boční | HUE 21 KE | 75
1.016594 | Omezovač průtoku - 9 l |  | 75
1.017453 | Klapka zpětná - plast | HERCULES, starý kód - 1.5959 | 75
1.019562 | Klapka spalinová |  | 75
1.019749 | Trubka flexibilní - L=450 mm - svod kondenzátu do sifonu |  | 75
1.020645 | Omezovač průtoku - 8 l | starý kód - 1.011888 | 75
1.021152 | Knoflík ovládací |  | 75
1.021671 | Folie aluminiová - přední kryt | NIKE MAIOR 28 KW | 75
1.023558 | Šroubení plastové - svod kondenzátu |  | 75
1.024254 | Izolace spalovací komory - boční | starý kód - 1.021401, nový kód - 1.025088 | 75
1.024329 | Izolace spalovací komory - přední | starý kód - 1.016228 , nový kód - 1.025411 | 75
1.025088 | Izolace spalovací komory - boční | starý kód - 1.021401, 1.024254 | 75
1.025411 | Izolace spalovací komory - přední | starý kód - 1.016228; 1.024329 , 1.017602 | 75
1.0257 | Zátka |  | 75
1.026973 | Závlačka | STAR 24 kW, nový kód - 2.013754 | 75
1.037024 | Fólie krycí ovládacího panelu - "silikonová tlačítka " |  | 75
1.037828 | Těsnění | VICTRIX TT | 75
1.4275 | Ventil vypouštěcí |  | 75
1.6152 | Talířek opěrný | NIKE / EOLO Standart | 75
1.7209 | Příruba |  | 75
2.013754 | Závlačka | STAR 24 kW, starý kód - 1.026973 | 75
2.014596 | Difusor ( deflektor ) - plech pod hořák - přední | AVIO 24 KW ( od v.č. 4467031 ) | 75
3.016077 | Membrána | starý kód - 1.011417 | 75
1.012989 | Těsnění ( izolace ) předního krytu - Al fólie | AVIO 24 MAIOR | 78
1.012993 | Omezovač průtoku - 12 l |  | 78
1.015733 | Izolace spalovací komory - boční | ZEUS MINI | 78
1.024894 | Štítek Immergas | AVIO 24 KW | 78
1.024900 | Štítek Immergas | ZEUS 24 KW | 78
1.024901 | Štítek Immergas | ZEUS SUPERIOR 32kW | 78
1.024906 | Štítek Immergas | ZEUS 28 KW | 78
3.021696 | Závlačka - sada závlaček | starý kód - 1.029426 | 81
1.021827 | Knoflík ovládací | starý kód - 1.020634 | 82
1.4345 | Těsnění |  | 85
1.015513 | Talířek pogumovaný ( By-Pass ) |  | 86
1.028100 | Izolace spalovací komory - zadní | MINI EOLO ( X ) 24 KW | 86
1.028101 | Izolace spalovací komory - přední | MINI EOLO ( X ) 24 KW | 86
1.4532 | Izolace spalovací komory - přední |  | 86
1.011577 | Matice těsnící |  | 88
1.015093 | Ventil dopouštěcí | MINI | 88
1.015266 | Zátka třícestného ventilu |  | 88
1.015934 | Trubka - d.14 ( vstup studená ) |  | 88
1.016681 | Izolace spalovací komory - boční | NIKE STAR , NIKE STAR 23 KW | 88
1.017032 | Zátka těla zpátečky | EOLO STAR | 88
1.020058 | Nipl připojovací - TUV | starý kód - 1.0377 | 88
1.023454 | Fólie krycí ovládacího panelu | starý kód - 1.022205, 1.022725, 1.023537; MINI KW, STAR KW, nový kód - 1.023454 | 88
1.023537 | Fólie krycí ovládacího panelu | starý kód - 1.022205, 1.022725; MINI KW, STAR KW, nový kód - 1.023454 | 88
1.025730 | Ventil odvzdušňovací - manuální | VICTRIX ZEUS 26 KW, HERCULES SOLAR 26 KW | 88
1.026994 | Ventil odvzdušňovací - manuální |  | 88
1.2552 | Pružinka třícestného ventilu |  | 88
2.4581 | Držák mikrospínače | VIP | 88
3.016059 | Dřík - 3-cestný ventil | starý kód - 1.2539, VIP | 88
3.016064 | Membrána průtokového spínače topení | Immergas , starý kód - 1.6685 | 88
1.024122 | Kryt elektrického dopojení - plastový | VICTRIX ZEUS 26 KW | 89
1.025357 | Těsnění | VICTRIX , starý kód - 1.011864, nový kód - 3.020981 | 89
3.020981 | Těsnění - 202.87 x 2.62 | VICTRIX , starý kód - 1.011864, 1.025357 | 89
1.0019 | Sklíčko průzoru | ARES | 91
1.024247 | Izolace spalovací komory - přední | starý kód - 1.020826 | 91
1.7012 | Těsnění - 37 x 26,8 x 2 | nový kód - 3.018301 | 91
3.012705 | Sklíčko průzoru s těsněním | VICTRIX SUPERIOR 32 KW, starý kód - 3.016822 | 91
1.019575 | Spojka pro sifon |  | 92
1.010177 | Podložka nerezová pod membránu TUV | Maior, Superior , VICTRIX | 93
1.012779 | Trubka - d.14 |  | 93
1.027924 | Izolace spalovací komory - přední | MAIOR EOLO 32 4 E | 93
1.027929 | Izolace spalovací komory - zadní | MAIOR EOLO 32 4 E | 93
1.028062 | Izolace spalovací komory - přední | MINI EOLO 28 KW | 93
1.028063 | Izolace spalovací komory - zadní | MINI EOLO 28 KW | 93
1.023112 | Kryt modulační desky - plastový | ZEUS SUPERIOR 32kW | 94
1.025424 | Izolace spalovací komory - zadní | EOLO STAR 24 KW | 94
1.028900 | Těsnění - d.100 |  | 94
1.5057 | Šroubení vypouštěcího ventilu | UB INOX 80-2, UB 105 | 94
2.011632 | Držák sběrače spalin |  | 94
2.012344 | Plech - distribuce vzduchu | EOLO STAR, nový kód - 2.011063 | 94
2.4848 | Dřík spínače průtoku s talířkem |  | 94
3.013213 | Kabel ionizační elektrody | STAR, STAR 23 | 94
3.015378 | Těsnění - d.80 | starý kód - 1.016318, 1.020368 | 94
1.029384 | Panel ovládacích prvků | MINI NIKE X 24 KW | 95
1.029461 | Kabel | DIM V2 | 95
1.030667 | Svod kondenzátu " límec" | VICTRIX EXA 24 X 1 ERP | 95
1.5195 | Redukce | UB 105 | 95
1.026596 | Nipl připojovací | nový kód - 3.020804 | 98
1.028403 | Trubka - d.14 |  | 98
1.028526 | Panel ovládacích prvků | MAIOR EOLO X 28 | 98
3.016087 | Těsnění hořáku - grafitové | starý kód - 1.010741 , 1.025910 | 98
3.020804 | Nipl připojovací - sada | starý kód - 1.026596 | 98
1.012728 | Trubka - d.14 |  | 99
1.015640 | Dopojení TUV - vstupní |  | 99
1.017601 | Izolace spalovací komory - zadní | EOLO STAR, EOLO STAR 23 KW, EOLO MINI, starý kód - 1.013433 | 99
1.018713 | Omezovač průtoku - 10 l | starý kód - 3.A415 | 99
1.021404 | Izolace spalovací komory - zadní | nový kód - 1.024255 | 99
1.024249 | Izolace spalovací komory - boční | starý kód - 1.020827 | 99
1.024447 | Izolace spalovací komory - přední | AVIO 24KW | 99
1.024543 | Izolace spalovací komory - přední, kulatá |  | 99
1.024689 | Izolace spalovací komory - zadní | AVIO 24KW | 99
1.025405 | Izolace spalovací komory - boční | starý kód - 1.014188 | 99
1.2311 | Příruba spodní |  | 99
1.2549 | Membrána třícestného ventilu | VIP | 99
3.010151 | Omezovač průtoku se zpětnou klapkou | SUPER EOLO/NIKE VIP | 99
3.013303 | Opěrka s pružinkou - motor třícestného ventilu | starý kód - 3.011494 | 99
1.016094 | Izolace spalovací komory - zadní | ZEUS 27 SUPERIOR | 100
1.023340 | Těsnění spalovací komory pěnové - samolepící |  | 100
1.024261 | Izolace spalovací komory - přední | MAIOR 24 KW , starý kód - 1.021398 | 104
1.027870 | Izolace spalovací komory - zadní | MINI NIKE ( X ) 24 KW | 104
1.027871 | Izolace spalovací komory - přední | MINI NIKE ( X ) 24 KW | 104
1.028363 | Trubka - d.18 ( průtokový spínač / kond.modul ) | VICTRIX X 12/26 | 104
1.012592 | Trubka - d.18 | H.CON. ABT 32 2 I | 108
1.015312 | Těsnění příruby boileru | ZEUS MINI, AVIO/ZEUS KW | 108
1.016042 | Šroubení |  | 108
1.028157 | Trubka - d.18 |  | 108
1.029104 | Konektor k plynovému ventilu SIT 848 | HERCULES SOLAR 26 KW | 108
3.015376 | Těsnění - d.60 | VICTRIX X 12 , starý kód - 1.020365, 1,019420 | 108
1.024910 | Těsnění ( izolace ) boileru - Al fólie | AVIO 24 KW | 109
1.029223 | Trubka - d.8 |  | 110
1.5014 | Příruba k plynovému ventilu |  | 110
1.0170 | Jímka termostatů |  | 113
1.020065 | Konektor MOLEX LTE |  | 113
1.023581 | Adaptér - svod kondensátu | VICTRIX X 12, VICTRIX X 24 , VICTRIX 26 | 113
1.023793 | Ventil dopouštěcí - hřídelka | VICTRIX 24 kW , STAR 24 KW | 113
3.011374 | Sada těsnění | Maior | 113
1.033970 | Panel ovládacích prvků | VICTRIX PRO | 114
2.014209 | Držák | DIM V2 | 114
1.012580 | Trubka - d.5 | HERCULES | 118
1.013060 | Vnitřek ( By -Pass ) |  | 118
1.014994 | Izolace spalovací komory - boční | ZEUS 27 SUPERIOR | 118
1.015440 | Izolace spalovací komory - přední | nový kód - 1.025407 | 118
1.015441 | Izolace spalovací komory - zadní | nový kód - 1.025408 | 118
1.016573 | Štítek Immergas | NIKE 28 MAIOR KW X | 118
1.023141 | Fólie krycí ovládacího panelu |  | 118
1.023261 | Mezikus k ventilátoru; Al | VICTRIX 26 , VICTRIX X 24, HERCULES SOLAR 26 KW | 118
1.023890 | Štítek Immergas | EOLO MAIOR KW | 118
1.024211 | Ventil vypouštěcí | VICTRIX X 24 , VICTRIX 26 | 118
1.024373 | Šroubek regulační ( by-pass ) | VICTRIX X 24 , VICTRIX 26 KW | 118
1.024953 | Štítek Immergas | ZEUS SUPERIOR 24 KW | 118
1.025407 | Izolace spalovací komory - přední | starý kód - 1.015440 | 118
1.025408 | Izolace spalovací komory - zadní | starý kód - 1.015441 | 118
1.026831 | Štítek Immergas | VICTRIX ZEUS 26 KW | 118
1.012668 | Jímka pro NTC |  | 120
1.033263 | Kabeláž kompletní - část | VICTRIX SUPERIOR TOP 32 KW | 120
1.037089 | Mezikus výstupu topné vody | VICTRIX 12/20 X TT 2 ERP, VICTRIX TERA 24 PLUS | 120
1.028241 | Panel ovládacích prvků | MINI EOLO 24/28 KW | 123
1.010164 | Držák mikrospínače TUV | N/E MAIOR/SUPERIOR | 124
1.010365 | Krytka průhledná |  | 124
1.010377 | Trubka - d.14 |  | 124
1.010953 | Termostat havarijní - 125°C | starý kód - 1.011164 | 124
1.011582 | Mikrospínač |  | 124
1.012579 | Trubka - d.5 | HERCULES | 124
1.012597 | Klapka těsnící třícest. ventilu | VICTRIX ZEUS, A/Z MAIOR/SUPERIOR, ZEUS MINI | 124
1.012727 | Trubka - d.18 |  | 124
1.012734 | Trubka - d.14 |  | 124
1.013059 | Spojka - motor třícestného ventilu - plast |  | 124
1.013432 | Izolace spalovací komory |  | 124
1.014704 | Izolace spalovací komory - boční | 24 MAIOR , starý kód - 1.010874 | 124
1.014706 | Izolace spalovací komory - boční | starý kód - 1.012730 , 21 MAIOR | 124
1.014736 | Izolace spalovací komory - přední/zadní | HUE 21 KE | 124
1.014747 | Izolace spalovací komory - zadní | SIRIO | 124
1.014785 | Těsnění spalovací komory - gumové, šedé | VICTRIX , nový kód - 1.026772 | 124
1.015262 | Vypouštěcí ventil s "O" kroužkem |  | 124
1.015730 | Dvojvsuvka - výstup TUV z boileru |  | 124
1.015962 | Izolace spalovací komory - zadní | NIKE STAR , NIKE STAR 23 KW , NIKE MINI | 124
1.016187 | Hadice silikonová |  | 124
1.016586 | Izolace spalovací komory - přední | NIKE STAR , NIKE STAR 23 KW , NIKE MINI ( 24 KW ), starý kód - 1.015961, 1.013445 | 124
1.017577 | Trubka - d.14 ( výstup TUV ) | MINI/STAR | 124
1.017581 | Trubka - d.8 |  | 124
1.019744 | Hadice silikonová - 14 x 10 , L 750 mm | nový kód - 1.025987 | 124
1.020211 | Těsnění spalovací komory - provazec | starý kód - 1.011132 , nový kód - 3.021808 | 124
1.021251 | Hadice silikonová - 14 x 10 , L 750 mm | nový kód - 1.025987 | 124
1.022364 | Rámeček přední - ovládací panel | pro přední kryt kotle NIKE STAR kW | 124
1.023142 | Mřížka spodní krycí | N/E MINI kW, starý kód - 1.022713 | 124
1.024292 | Izolace spalovací komory - levá | ZEUS 28 KW/MINI/SUPERIOR | 124
1.024312 | Izolace spalovací komory - levá | ZEUS 24 KW/MINI/SUPERIOR | 124
1.024448 | Izolace spalovací komory - boční | AVIO 24KW | 124
1.025097 | Izolace spalovací komory - přední |  | 124
1.025304 | Izolace spalovací komory - pravá | ZEUS 24 KW/MINI/SUPERIOR | 124
1.025305 | Izolace spalovací komory - pravá | ZEUS 28 KW/MINI/SUPERIOR | 124
1.025423 | Izolace spalovací komory - přední | EOLO STAR 24 KW | 124
1.025691 | Izolace spalovací komory - zadní | NIKE STAR 24 kW | 124
1.025692 | Izolace spalovací komory - boční | NIKE STAR 24 kW | 124
1.025693 | Izolace spalovací komory - přední | NIKE STAR 24 kW | 124
1.025986 | Hadice silikonová | starý kód - 1.2363 | 124
1.025987 | Hadice silikonová - 14 x 10 , L 750 mm | starý kód - 1.021251, 1.019744 | 124
1.027045 | Těsnění ( izolace ) předního krytu - Al fólie | STAR 24 KW | 124
1.028289 | Kryt modulační desky - plastový | MAIOR EOLO 32 KW | 124
1.028525 | Rámeček přední - ovládací panel | pro přední kryt kotle MAIOR EOLO X 28 | 124
1.029190 | "O" kroužek - 75,87 x 2,62 |  | 124
1.091060 | Trubka - d.14 |  | 124
1.2131 | Připojení ( By - pass ) |  | 124
1.2363 | Hadice silikonová | nový kód - 1.025986 | 124
1.7098 | Dvojvsuvka - čerpadlo/odvzdušnění | A/Z 21/24 MAIOR | 124
2.012118 | Kryt spalovací komory s průzorem - přední | ZEUS 24 MAIOR | 124
3.016069 | Mikrospínač | VIP , starý kód - 1.4479 | 124
3.016073 | Dřík | starý kód - 1.2134 | 124
3.021808 | Těsnění spalovací komory - provazec | starý kód - 1.011132 ,1.020211 | 124
3.A414 | Omezovač průtoku - 8 l |  | 124
1.033673 | Sběrač spalin | VICTRIX 12/24 ( X ) TT 2 ERP | 125
1.034035 | Trubka - d.8 | VICTRIX 24 TT 2 ERP, VICTRIX TERA 28 1 | 125
1.028547 | Trubka - d.8 |  | 129
1.029848 | Mezikus výstupu topné vody |  | 129
1.037827 | Těsnění hořáku | VICTRIX TT | 129
1.015936 | Trubka - d.14 ( výstup teplá ) |  | 130
1.026772 | Těsnění spalovací komory - gumové, šedé | starý kód - 1.014785, nový kód - 1.038607 | 130
1.027068 | Kryt ventilátoru - plast |  | 130
1.031783 | Konektor pro tepelnou pojistku | VICTRIIX 75/90/115 | 130
1.037094 | Dvojnipl |  | 130
2.011276 | Držák ( plech ) kondenzačního modulu | HERCULES CONDENSING 20 | 130
1.6966 | Klapka zpětná |  | 131
1.022305 | Matice - čerpadlo | EOLO MINI 24 KW S | 132
1.027137 | Matice - tělo zpátečky | EOLO STAR 24 KW | 132
1.028230 | Kryt modulační desky - plastový | MINI EOLO / NIKE 24 KW / X | 132
1.019577 | Trubka - d.18 |  | 134
1.023379 | Kryt pro měřící body | VICTRIX PRO | 135
1.024678 | Těsnění ( izolace ) předního krytu - Al fólie | VICTRIX PRO | 135
1.028552 | Trubka - d.18 | MINI EOLO X 24 KW | 135
1.029458 | Konektor | DIM V2 | 136
1.017198 | Klapka zpětná ( By - pass ) |  | 137
1.024371 | Klapka zpětná ( By - pass ) | VICTRIX X 24 , VICTRIX 26 KW | 137
1.028573 | Kabel motoru třícestného ventilu | k motoru 1.028572 ( VICTRIX KW, MINI NIKE/EOLO X 24 KW ) | 137
1.029948 | Trubka - d.10 | MINI EOLO 28 KW, starý kód - 1.028565 | 137
1.4358 | Talířek opěrný ( třícestný ventil ) | AVIO/ZEUS VIP | 137
1.013368 | Sklíčko VICTRIX | nový kód - 1.028712 | 138
1.014719 | Izolace spalovací komory - zadní |  | 138
1.016411 | Trubka - d.14 |  | 138
1.028712 | Sklíčko VICTRIX | starý kód - 1.013368, 1.021232 | 138
1.8471 | Mikrospínač TUV |  | 138
1.022302 | Závlačka |  | 140
3.015379 | Těsnění koncentrické pod přírubu odkouření - zelená serie | VICTRIX, starý kód - 1.020369 | 142
1.014038 | Trubka - d.8 | HERCULES | 143
1.018513 | Kryt modulační desky - plastový | NIKE MAIOR 28 KW X, nový kód - 1.022578 | 143
1.022578 | Kryt modulační desky - plastový | NIKE MAIOR 28 KW X, starý kód - 1.018513 | 143
1.025689 | Těsnění spalovací komory | VICTRIX X 12, VICTRIX 26 KW, VICTRIX PRO | 143
1.028828 | Tryska - zemní plyn ( d.12,00 ) | VICTRIX 90 | 143
1.1169 | Trn plastový | nový kód - 3.020991 | 143
3.020991 | Trn plastový | starý kód - 1.1169 | 143
1.024905 | Trubka - d.18 |  | 144
1.028562 | Trubka - d.14 ( plynový ventil / hořák ) | MINI EOLO 28 KW | 145
1.029654 | Kabel | DIM V2 | 145
1.033862 | Izolace spalovací komory - přední, kulatá | VICTRIX PRO | 145
1.1739 | Jímka |  | 145
1.025042 | Trubka - d.14 |  | 146
1.027732 | Dopojení elektrické ( transformátor ) | pro výrobu 1.031886 | 147
1.030415 | Dopojení elektrické ( transformátor ) | pro výrobu 1.031887 | 147
1.5361 | Matice pro anodu |  | 147
1.017701 | Termostat - 85°C | SUPER CAESAR 17, CAESAR 14-3 | 149
1.023329 | Sběrač kondensátu | VICTRIX SUPERIOR TOP 32 / 32 X | 149
1.028630 | Trubka - d.8 |  | 149
1.031252 | Panel ovládacích prvků |  | 149
1.010144 | Trubička plastová - průchod dříku třícest. ventilu |  | 150
1.010247 | Kryt spínače průtoku topení | MAIOR, VICTRIX ZEUS | 150
1.013387 | Šroubení do boileru | pro připojení 1.4391; ZEUS MINI | 150
1.014034 | Kryt motoru třícestného ventilu | starý kód - 1.013367 | 150
1.014717 | Izolace spalovací komory - přední |  | 150
1.014744 | Izolace spalovací komory - přední | SUPER SIRIO 18/25 VIP/CS, ARES 25 | 150
1.016962 | Trubka - d.18 |  | 150
1.020538 | Izolace spalovací komory - přední | MAIOR 32 KW | 150
1.021356 | Termostat - 90°C |  | 150
1.022241 | TESTING HOLE ISPESL KRAMER 4225 |  | 150
1.023399 | Termostat - 105 C |  | 150
1.023409 | Izolace spalovací komory - přední | starý kód - 1.020538 | 150
1.024250 | Izolace spalovací komory - přední | starý kód - 1.020828 | 150
1.024863 | Spínač tlakový | MAGIS PRO 10 ERP | 150
1.025403 | Izolace spalovací komory - přední | starý kód - 1.014186 | 150
1.025404 | Izolace spalovací komory - zadní | starý kód - 1.014187 | 150
1.025406 | Izolace spalovací komory - přední ( kulatá ) | starý kód - 1.014732 | 150
1.029849 | Trubka - d.8 |  | 150
1.038607 | Těsnění spalovací komory - gumové, šedé | starý kód - 1.014785, 1.026772 | 150
1.5243 | Elektroda zapalovací | ARES | 150
1.6671 | Kryt spínače průtoku topení | VIP | 150
1.6672 | Tělo spínače průtoku topení | VIP | 150
1.6696 | Mikrospínač topení | MAIOR, VICTRIX ZEUS | 150
1.6718 | Mikrospínač TUV | NIKE/EOLO Superior | 150
1.8251 | Klapka zpětná - plast | vstup TUV, HERCULES, HERCULES SOLAR 26 KW | 150
1.A402 | Kabel zapalovací elektrody | starý kód - 3.A395 | 150
2.015102 | Kroužek fixační izolace hořáku | VICTRIX PRO , nový kód - 1.039222 | 150
2.4849 | Matice těsnící |  | 150
3.016040 | Termostat - 105°C | starý kód - 1.019268 | 150
3.016045 | Termostat - 75°C | starý kód - 1.1170 | 150
3.016047 | Termostat | starý kód - 1.2214 | 150
3.016066 | Termostat havarijní - 100°C | starý kód - 1.012067 , VICTRIX X 12 | 150
1.010418 | Trubka - d.18 | NIKE 21 MAIOR S | 154
1.019698 | Těsnění mezi kondensační modul a sběrač kondensátu | starý kód - 1.013375, nový kód - 1.026656 | 154
1.022932 | Mezikus - třícestný ventil / výměník TUV |  | 154
1.026656 | Těsnění mezi kondensační modul a sběrač kondensátu | starý kód - 1.019698, 1.013375 | 154
1.032441 | Mikrospínač včetně kabelu | pro spínač průtoku - 1.025458, starý kód - 1.032434 | 154
1.1759 | Těsnění příruby boileru | MAIOR , VIP , UB , VICTRIX | 154
1.6723 | Spojka ( průchodka ) - podtlak - k průtokovému spínači | VIP | 154
1.026993 | Adaptér |  | 155
1.028545 | Trubka - d.18 |  | 155
1.033667 | Příruba s odběrnými místy | VICTRIX 12/24 ( X ) TT 2 ERP | 155
1.037212 | Termostat havarijní ( výměníku ) | VICTRIX PRO 55 | 155
2.013236 | Kryt spalovací komory - přední |  | 155
1.015232 | Šroubení se sedlem pro "O" kroužkem |  | 157
1.2370 | Dvojvsuvka - výstup TUV z boileru |  | 157
1.017864 | Šroubení |  | 159
1.013711 | Trubka - d.18 | pro sadu 3.011670 | 160
1.028558 | Trubka - d.14 ( plynový ventil / hořák ) |  | 160
2.012064 | Kryt spalovací komory - vrchní ( přední ) | ZEUS 24 SUPERIOR | 160
3.026810 | Zátka pro měřící body | VICTRIX 12 X TT 2 ERP, starý kód - 3.025820 | 160
1.010420 | Mikrospínač TUV | NIKE/EOLO Maior | 161
1.014001 | Izolace spalovací komory - přední |  | 161
1.014002 | Izolace spalovací komory - zadní |  | 161
1.022937 | Trubka - d.12 |  | 161
1.024310 | Rámeček přední - ovládací panel | AVIO/ZEUS KW , VICTRIX ZEUS 26 KW | 161
1.025380 | NTC senzor - TUV ( D13,5 ) | N / E STAR 24 KW, nový kód - 1.028395 | 161
1.026556 | Trubka - d.14 ( plynový ventil / hořák ) | NIKE STAR 24 KW ( do v.č. 8237287 ) | 161
1.028394 | NTC senzor - topení ( D18 ) | VICTRIX SUPERIOR TOP 32 / 32 X, starý kód - 1.025379 | 161
1.028395 | NTC senzor - TUV | VICTRIX SUPERIOR TOP 32 , starý kód - 1.025380 | 161
1.028584 | Trubka - d.8 |  | 165
1.031976 | Knoflík ovládací | JULIUS 14 3 E | 165
1.031977 | Knoflík ovládací | JULIUS 14 3 E | 165
1.010702 | Termostat - 85°C | AVIO 21 PILOTA STANDART , starý kód 1.012257 | 166
1.028404 | Trubka - d.18 |  | 166
1.033784 | NTC senzor | VICTRIX 12 X TT 2 ERP | 166
1.011849 | Matice dopojovací pro pojistný ventil 3-bar | EOLO 24 SUPERIOR PLUS | 167
1.028183 | Trubka - d.14 |  | 167
1.025133 | Trubka - d.18 |  | 171
1.025134 | Trubka - d.18 |  | 171
2.010369 | Kryt spalovací komory - vrchní ( zadní ) | ZEUS 24 SUPERIOR | 171
1.021747 | Vložka teflonová | ALPHA HE CB 25 | 172
1.013061 | Víčko ( By-Pass ) |  | 173
1.028199 | Trubka - d.8 |  | 173
1.019795 | Tryska - PB | VICTRIX 27 (PLUS ) | 174
1.025861 | Trubka - d.14 ( plynový ventil / hořák ) | NIKE STAR 24 KW ( od v.č. 8237287 ) | 174
1.027660 | Trubka - d.14 |  | 174
1.025868 | Kryt plastový kontrolního panelu - zadní | ZEUS SUPERIOR, HERCULES SOLAR 26 KW | 175
1.011500 | Trubka |  | 178
1.011546 | Trubka |  | 178
1.015596 | Kryt modulační desky - plastový | EOLO STAR | 178
1.015691 | Kryt modulační desky - plastový | ZEUS MINI | 178
1.015796 | Trubka - d.14 | MAIOR KW | 178
1.019216 | Trubka |  | 178
1.024121 | Kryt modulační desky - plastový | VICTRIX KW | 178
1.025219 | Jímka pro NTC | HERCULES SOLAR 26 KW, SUPERIOR KW | 178
1.026575 | Trubka - d.8 | HERCULES CON. 26 2 E, H.CON. ABT 32 2 I | 178
1.026829 | Trubka - d.18 | VICTRIX ZEUS 26 KW | 178
1.028350 | Tryska - zemní plyn ( d.5,60 ) | VICTRIX ZEUS 26 KW, HERCULES SOLAR 26 KW | 178
1.5727 | Elektroda ionizační | SIRIO, ARES | 178
1.8241 | Klapka zpětná |  | 178
2.010566 | Difusor/plech pod hořák |  | 178
2.012518 | Komora spalovací - plech - přední | EOLO STAR, starý kód - 2.011061 | 178
2.013334 | Těsnění Al | starý kód - 2.010792 | 178
2.5188 | Difusor ( deflektor ) - plech pod hořák |  | 178
3.020381 | Ventil dopouštěcí | MINI EOLO / NIKE ( X ) 24/28 KW, VICTRIX X 24 KW (r.2011), nový kód - 3.022615 | 178
3.014706 | Dřík spínače průtoku s talířkem | starý kód - 3.4627 | 181
1.015795 | Trubka - d.14 ( vstup studená ) | AVIO 24 KW | 182
1.031182 | Trubka - d.18 |  | 182
1.029864 | Tryska - PB ( d.10,8 ) | VICTRIX 115 | 185
1.025845 | Trubka - d.18 | NIKE STAR 24 KW, nový kód - 1.027621 | 186
1.025846 | Trubka - d.14 | NIKE STAR 24 KW | 186
1.027621 | Trubka - d.18 | NIKE STAR 24 KW, starý kód - 1.025845 | 186
1.028557 | Trubka - d.14 ( plynový ventil / hořák ) | MINI EOLO X 24 KW | 186
2.013175 | Rám spodní | EOLO MINI 24 KW S, starý kód - 2.012662 | 186
1.010563 | Vypínač hlavní - 3 polohy - NENÍ U DODAVATELE !!! | lze zaměnit s 162932 | 187
1.010564 | Vypínač hlavní - 3 polohy |  | 187
1.010950 | Termostat havarijní - 110°C |  | 187
1.010952 | Termostat limitní ( 90°C ) |  | 187
1.011213 | Koleno výfuku ventilátoru | ZEUS 21 MAIOR | 187
1.011902 | Vypínač hlavní - 2 polohy |  | 187
1.012030 | Termočlánek |  | 187
1.012325 | Vypínač hlavní - 2 polohy | VICTRIX ZEUS 20 | 187
1.013734 | Termostat FLUE CONTROL - 60°C | NIKE STAR 24 KW, MINI NIKE ( X ) 24 KW | 187
1.013985 | Koleno výfuku ventilátoru - JIŽ SE NEDODÁVÁ !!! | EOLO 21/24 MAIOR | 187
1.014832 | Termostat spalinový - 60°C | starý kód - 1.012936 | 187
1.015290 | Trubka flexibilní - L=600 mm - svod kondenzátu do sifonu | nový kód - 1.019654 | 187
1.015661 | Omezovač průtoku - 30 l | HERCULES, HERCULES SOLAR 26 KW | 187
1.016478 | Trubka - d.8 ( třícest. ventil/exp. nádoba ) | VICTRIX | 187
1.016791 | Trubka - d.14 | HERCULES | 187
1.018202 | Tryska - PB ( d.4,55 ) | VICTRIX ZEUS | 187
1.018521 | Membrána | JULIUS | 187
1.018792 | Termostat havarijní - 105°C |  | 187
1.019407 | Fólie krycí ovládacího panelu | VICTRIX 50, nový kód - 1.025376 | 187
1.019654 | Trubka flexibilní - svod kondensátu - d.25 , l.600 | VICTRIX 75 / 90 / 115, VICTRIX ( ZEUS ) SUPERIOR KW, starý kód - 1.015290 | 187
1.019802 | Tryska - zemní plyn | VICTRIX 50 | 187
1.020830 | Izolace spalovací komory - zadní | nový kód - 1.024253 | 187
1.021278 | Kryt modulační desky - plastový | N/E STAR 23 KW, nový kód - 1.023726 | 187
1.022304 | Příruba |  | 187
1.022376 | Termostat - 105°C | nový kód - 3.016078 | 187
1.022521 | Termostat havarijní |  | 187
1.022522 | Termostat havarijní - 105°C | MINI EOLO / NIKE ( X ) 24 KW, nový kód - 3.018186 | 187
1.023071 | Termostat - 102°C |  | 187
1.023105 | Koleno sání k ventilátoru - Al |  | 187
1.023405 | NTC senzor TUV | VICTRIX SUPERIOR KW | 187
1.023408 | Izolace spalovací komory - zadní | MAIOR KW , starý kód - 1.021403, nový kód - 1.024259 | 187
1.023540 | Ventil dopouštěcí | SIRIO | 187
1.023726 | Kryt modulační desky - plastový | N/E STAR / STAR 23 KW / MINI KW, starý kód - 1.021278 | 187
1.024175 | Tryska - zemní plyn ( d.5,3 ) |  | 187
1.024253 | Izolace spalovací komory - zadní | starý kód - 1.020830 | 187
1.024259 | Izolace spalovací komory - zadní | MAIOR KW , starý kód - 1.021403, 1.023408, nový kód - 1.025085 | 187
1.024324 | Izolace spalovací komory - boční |  | 187
1.025080 | Izolace spalovací komory - přední | MAIOR 28 KW , starý kód - 1.021402 , 1.019126, nový kód - 1.035242 | 187
1.025085 | Izolace spalovací komory - zadní | MAIOR KW , starý kód - 1.021403, 1.023408, 1.024259, nový kód - 1.035244 | 187
1.025376 | Fólie krycí ovládacího panelu | VICTRIX 75 / 90 / 115, starý kód - 1.019407 | 187
1.025431 | Izolace spalovací komory - boční |  | 187
1.025508 | Trubka - d.8 ( čerpadlo/exp. nádoba ) | STAR 24 kW | 187
1.025520 | Panel ovládacích prvků | STAR 24 kW | 187
1.025521 | Rámeček přední - ovládací panel | STAR 24 KW | 187
1.025797 | Termostat havarijní - 100°C | H.CON. ABT 32 KW , NIKE / EOLO STAR 24 KW , VICTRIX ZEUS 26 KW | 187
1.025798 | Termostat bezpečnostní spalin - 110°C | VICTRIX ZEUS 26 KW, HERCULES SOLAR 26 KW | 187
1.026396 | Matice k anodě | starý kód - 1.016098 , 1.1122 | 187
1.026579 | Ventil pojistný - 3 bar - plast | STAR 24 kW | 187
1.026866 | Kryt modulační desky - plastový | VICTRIX ZEUS 26 KW | 187
1.028946 | Tryska - PB ( d.8,80 ) | VICTRIX 90 | 187
1.035242 | Izolace spalovací komory - přední | MAIOR 28 KW , starý kód - 1.021402 , 1.019126,1.025080 | 187
1.035244 | Izolace spalovací komory - zadní | MAIOR KW , starý kód - 1.021403, 1.023408, 1.024259, 1.025085 | 187
1.2415 | Termostat spalinový - 85°C |  | 187
1.4054 | Trubka - d.18 |  | 187
1.6048 | Termočlánek |  | 187
1.6658 | Vypínač hlavní - 2 polohy | VICTRIX 75 / 90 / 115 | 187
1.6659 | Vypínač hlavní - 3 polohy |  | 187
1.A347 | Ventil dopouštěcí | SUPER SIRIO, AVIO / ZEUS VIP | 187
3.016044 | NTC senzor | starý kód - 1.019715, 1.023435 , VICTRIX 50 | 187
3.016046 | Termostat havarijní - 100°C | starý kód - 1.010405 | 187
3.016053 | Termostat havarijní - 115°C | starý kód - 1.012256 | 187
3.016061 | Termostat - 55°C | starý kód - 1.011958 | 187
3.016080 | Termostat havarijní - 105° | starý kód - 1.016870 , 1.016659 | 187
3.016089 | NTC senzor | starý kód - 1.019483, 1.022949 | 187
3.016099 | NTC senzor | starý kód - [1.021762] , [1.012194] , [1.015970] , [1.025574], [1.4216], [1.018044] | 187
3.018186 | Termostat havarijní - 105°C | MINI EOLO / NIKE ( X ) 24/28 KW, starý kód - 1.022522 | 187
2.011294 | Kryt spalovací komory - boční | NIKE STAR | 188
1.010645 | Elektroda ionizační | STAR, STAR 23 KW, MINI , starý kód - 1.016790, nový kód - 1.025667 | 189
1.010707 | Elektroda ionizační | nový kód - 1.029488 | 189
1.011587 | Elektroda ionizační |  | 189
1.015597 | Elektroda zapalovací | STAR , STAR 23 KW, MINI KW | 189
1.019529 | Elektroda ionizační | VICTRIX 27 , nový kód - 1.026474 | 189
1.023645 | Kryt spodní krycí - plastový |  | 189
1.024007 | Elektroda ionizační | ZEUS ECO , ECO KW starý kód - 1.8719 | 189
1.025665 | Elektroda zapalovací - levá | starý kód - [1.016788], [1.2405] | 189
1.025666 | Elektroda zapalovací - pravá | starý kód - 1.016789, 1.2408 | 189
1.025667 | Elektroda ionizační | STAR, STAR 23 KW, MINI , starý kód - 1.016790,1.010645 | 189
1.027108 | Ventil vypouštěcí |  | 189
1.028178 | Trubka - d.18 |  | 189
1.028217 | Matice k anodě | HERCULES SOLAR 26 KW | 189
1.029488 | Elektroda ionizační | starý kód - 1.010707 | 189
1.2405 | Elektroda zapalovací - levá | starý kód - [1.016788], nový kód - [1.025665] | 189
1.2408 | Elektroda zapalovací - pravá | starý kód - 1.016789, nový kód - 1.025666 | 189
2.013935 | Mřížka spodní krycí | MINI EOLO 24 KW, MAIOR EOLO 32 KW | 189
3.019816 | Pant - vrchní ( komplet ) | HERCULES SOLAR 26 KW | 189
3.019954 | Izolace spalovací komory - zadní ( kulatá ) | VICTRIX X 12 / 24 , VICTRIX 26 KW, VICTRIX ZEUS SUPERIOR KW , VICTRIX 90/115 | 189
3.022615 | Ventil dopouštěcí | MINI EOLO / NIKE ( X ) 24/28 KW, VICTRIX X 24 KW (r.2011), starý kód - 3.020381 | 189
3.022615 | Ventil dopouštěcí | MINI EOLO / NIKE ( X ) 24/28 KW, VICTRIX X 24 KW (r.2011), starý kód - 3.020381 | 189
1.015578 | Trubka - d.14 |  | 191
1.028243 | Rámeček přední - ovládací panel | pro přední kryt kotle MINI EOLO/NIKE ( X ) 24/28 KW | 195
1.028564 | Trubka - d.18 | MINI EOLO 28 KW | 195
1.027409 | Těsnění ( izolace ) bočního krytu | VICTRIX X 24 KW (r.2011) | 197
1.028179 | Trubka - d.18 |  | 197
1.028196 | Trubka - d.10 |  | 197
1.028546 | Trubka - d.18 |  | 197
1.010346 | Trubka - d.18 ( výměník/čerpadlo ) | EOLO 21 MAIOR S | 200
1.012345 | Trubka |  | 200
1.012577 | Trubka - d.10 |  | 200
1.015737 | Trubka - d.18 | ZEUS MINI | 200
1.015738 | Trubka |  | 200
1.015742 | Trubka - d.18 |  | 200
1.017687 | Matice |  | 200
1.025504 | Trubka - d.18 | EOLO STAR 24 KW, nový kód - 1.027620 | 200
1.027620 | Trubka - d.18 | EOLO STAR 24 KW, starý kód - [1.025504] | 200
1.5099 | Trubka - pozice č. 159 | SUPER SIRIO 18 VIP | 200
1.5371 | Trubka - pozice č. 157 | SUPER SIRIO 18 VIP | 200
1.5448 | Termočlánek | ARES, nový kód - 200003.10 | 200
1.6835 | Termostat spalinový 85 C° |  | 200
2.011641 | Držák ( plech ) kondenzačního modulu | VICTRIX ZEUS 20, HERCULES CONDENSING 20 | 200
200003.10 | Termočlánek | ARES, starý kód - 1.5448 | 200
3.013212 | Kabel zapalovací elektrody | MINI | 200
3.016078 | Termostat - 105°C - 80°C | starý kód - 1.019147, 1.022376 | 200
1.012350 | Trubka - d.18 | EOLO 24 SUPERIOR | 201
1.016715 | Termostat Gaudium Magnum | ON 50°C; OFF 41°C | 202
1.030174 | Kabel motoru třícestného ventilu | k sadě 3.022193 ( motor - 1.028572 ) | 202
2.010102 | Kryt spalovací komory - přední |  | 202
1.018877 | Redukce / spojka pro pojistný ventil 4 bar | VICTRIX 50 | 205
1.021831 | Ventil dopouštěcí | STAR; STAR 23 KW , starý kód - 1.016983 | 205
1.022264 | Zámek - přední panel | DIM | 205
1.025501 | Trubka - d.14 ( biterm.výměník - výstup TUV ) | EOLO STAR 24 KW | 205
1.033278 | Kabel motoru třícestného ventilu | k sadě 3.022848 ( motor - 1.028572 ) | 205
1.5166 | Trubka - d.14 | SUPER SIRIO 25 VIP | 205
3.A394 | Kabel zapalovací elektrody |  | 205
1.028288 | Panel ovládacích prvků - "základna" | MAIOR EOLO 32 KW, nový kód - 1.030827 | 207
1.030827 | Panel ovládacích prvků - "základna" | MAIOR EOLO X 28, starý kód - 1.028288 | 207
1.031895 | Pojistka tepelná - 318°C | VICTRIX 75/90/115 | 207
1.029227 | Trubka - d.14 |  | 210
1.029828 | Tryska - zemní plyn ( d.14,0 ) | VICTRIX 115 | 210
1.035354 | Trubka - d.18 | VICTRIX 24 TT 2 ERP | 210
1.017913 | Mezikus k ventilátoru; Al | HERCULES SOLAR 26 KW | 213
1.025923 | Trubka - d.10 | H.COND. ABT 32 2 I | 213
1.027277 | Spínač tlakový | MINI EOLO/NIKE ( X ) 24/28 KW | 213
1.027805 | Rámeček přední - ovládací panel | VICTRIX X 24/26 KW ( r.2011 ) | 213
1.028561 | Ventil pojistný - 3 bar - plast | MINI EOLO / NIKE ( X ) 24/28 KW | 213
1.032095 | Konektor plynového ventilu VK 8115 |  | 213
1.029903 | Kryt modulační desky - plastový | CAESAR 14 3 E | 217
1.034463 | Rámeček přední - ovládací panel | VICTRIX PRO | 217
1.5401 | Trubka - d.14 ( výstup TUV ) | SUPER SIRIO 25 VIP | 217
2.013216 | Sběrač spalin - plech přední | ZEUS 24 KW | 217
1.013403 | Kryt modulační desky - plastový | MAIOR | 219
1.025847 | Trubka - d.14 - výstup TUV z výměníku | NIKE STAR 24 KW | 219
1.023380 | Redukce | pro sadu ( 3.017146 ) | 220
1.028551 | Trubka - d.18 | MINI EOLO X 24 KW | 223
1.019157 | Příruba ventilátoru spalin | VICTRIX 50 | 224
1.028228 | Panel ovládacích prvků - "základna" | MINI EOLO / NIKE 24/278 KW / X | 224
1.011752 | Koleno sání k ventilátoru - plast | VICTRIX ZEUS 20 | 225
1.013250 | Dvojnipl - vstup studené vody do bojleru UB |  | 225
1.019320 | Trubka - d.12 ( čerpadlo/expanzní nádoba ) |  | 225
1.019359 | Trubka - d.18 |  | 225
1.021765 | Mezikus k dopouštěcímu ventilu | VICTRIX ZEUS 26 KW | 225
1.021834 | Mezikus výstupu topné vody | HERCULES CONDENSING 26 KW, HERCULES SOLAR 26 KW | 225
1.028586 | Trubka - d.18 |  | 225
1.0375 | Nipl připojovací - topení |  | 225
1.5062 | Dvojnipl - odběrné místo boileru UB |  | 225
1.5080 | Trubka - d.18 ( vstup studená ) |  | 225
1.A303 | Ventil dopouštěcí | starý kód - 3.A777 | 225
3.018635 | Mezikus výstupu topné vody | plastový, STAR 24 kW | 225
1.011585 | Elektroda zapalovací |  | 226
3.018963 | Elektroda zapalovací/ionizační | STAR 24 KW, nový kód - 3.021021 | 226
1.034551 | Trubka - d.18 | VICTRIX PRO 35/55 | 228
3.010548 | Kabel pro NTC |  | 228
3.012842 | Clona ( diaframa ) k ventilátoru | ZEUS 24 SUPERIOR ( do v.č. 3263503 ) | 228
1.028563 | Trubka - d.18 | MINI EOLO 28 KW | 229
1.025507 | Trubka - d.18 | EOLO STAR 24 KW | 233
1.029907 | Trubka - d.14 ( přívodu plynu ) | SUPER CAESAR 17 | 234
2.010135 | Kryt spalovací komory - přední | EOLO 24 MAIOR S /@ | 234
2.010164 | Kryt spalovací komory - zadní | EOLO 24 MAIOR S | 234
S-300808 | Spínač průtokový "MAIOR"- sada |  | 234.4
1.012720 | Trubka - d.18 |  | 237
1.015942 | Těsnění pod přírubu odkouření |  | 237
1.016383 | Klapka zpětná ( By - pass ) | H.COND. ABT 32 KW, HERCULES SOLAR 26 KW | 237
1.018047 | Ventil kulový 3/8" | HERCULES CON. 26 2 E , H.CON. ABT 32 2I | 237
1.022191 | Fólie krycí ovládacího panelu - "silikonová tlačítka " | nový kód - 1.027928 | 237
1.026515 | Konektor plynového ventilu SIT 845 - L 700 mm | MINI EOLO / NIKE ( X ) 24/28 KW, MAIOR EOLO X 28 | 237
1.027024 | Sběrač kondensátu | VICTRIX X 12 | 237
1.027333 | Trubka - d.10 ( čerpadlo / expanzní nádoba ) | VICTRIX 26 | 237
1.027335 | Trubka - d.10 ( čerpadlo / expanzní nádoba ) | VICTRIX X 12 , VICTRIX X 24 | 237
1.027928 | Fólie krycí ovládacího panelu - "silikonová tlačítka " | starý kód - 1.022191 | 237
1.028177 | Trubka - d.18 |  | 237
1.028202 | Trubka - d.14 |  | 237
1.030185 | Konektor k plynovému ventilu SIT 848 | VICTRIX ZEUS SUPERIOR KW od v.č.:42768887 | 237
1.4684 | Trubka - d.14 ( sekundární výměník TUV ) | STANDART , !!! nutno přidat kód - 1.1538.(výměník) , starý kód - 1.011283 | 237
3.012552 | Tryska - zemní plyn ( d. 1,35 ) ( přestavbová sada ) |  | 237
1.029222 | Trubka - d.18 |  | 240
1.025500 | Trubka - d.14 ( vstup studená ) | EOLO STAR 24 KW | 243
2.013391 | Kryt spalovací komory - zadní | VICTRIX ZEUS SUPERIOR 26 KW | 244
1.010933 | Trubka - d.18 | NIKE 21 MAIOR S | 246
1.010251 | Trubka - d.12 |  | 248
1.0113 | Ventil vypouštěcí |  | 248
1.011928 | Termostat - 65°C |  | 248
1.012703 | Trubka - d.8 | A/Z MAIOR - vstup TUV/třícestný ventil | 248
1.012718 | Trubka - d.18 |  | 248
1.013424 | Trubka - d.14 |  | 248
1.013480 | Trubka - odběrné místo boileru - nerez | HERCULES, UB 120 | 248
1.014552 | Trubka - d.14 |  | 248
1.015020 | Trubka - d.12 | d.12 | 248
1.015766 | Trubka - d.8 | ZEUS MINI - vstup TUV/třícestný ventil | 248
1.016954 | Trubka - d.18 | DIM | 248
1.016955 | Trubka - d.18 | DIM | 248
1.017414 | Trubka - d.14 ( přívodu plynu ) | JULIUS | 248
1.017744 | Trubka - d.18 |  | 248
1.017749 | Tryska - zemní plyn | VICTRIX ZEUS 27 | 248
1.017802 | Trubka - d.14 | NIKE STAR | 248
1.018294 | Trubka - d.12 |  | 248
1.019147 | Termostat havarijní - 105°C | nový kód - 3.016078 | 248
1.019183 | Trubka - d.18 |  | 248
1.019239 | Zapalovací elektrody - pár | ZEUS ECO | 248
1.019546 | Tělo vstupu TUV | lze zaměnit za 1.019547 | 248
1.019547 | Tělo vstupu TUV | lze zaměnit za 1.019546 | 248
1.019548 | Tělo výstupu TUV |  | 248
1.019818 | Tryska - PB ( d. 5,7 ) | nový kód - 1.024388 , VICTRIX 50 | 248
1.020408 | Trubka - d.12 ( čerpadlo/expanzní nádoba ) | MAIOR kW | 248
1.020652 | Kryt elektrického dopojení | VICTRIX 24kW | 248
1.020653 | Kryt elektrického dopojení | VICTRIX 24/26 kW | 248
1.021277 | Panel ovládacích prvků | NIKE STAR 23 KW / MINI 24 KW | 248
1.022770 | Trubka - d.18 ( výměník/čerpadlo ) | MINI 24 kW | 248
1.023565 | Ventil pojistný topné vody - 3 bar | VICTRIX X 12, VICTRIX 26 KW | 248
1.023799 | Izolace spalovací komory - přední ( kulatá ) | VICTRIX 75 / 90 / 115 | 248
1.024176 | Tryska - PB | VICTRIX 24 kW | 248
1.024282 | Trubka - d.25 ( zpátečka ) | VICTRIX 75 | 248
1.024289 | Trubka - d.25 ( výstup ) | VICTRIX 75 | 248
1.024296 | Pojistka - spaliny | VICTRIX X 24/26 KW ( r.2011) | 248
1.024381 | Trubka - d.18 ( plynový ventil / hořák ) | ZEUS SUPERIOR kW | 248
1.024388 | Tryska - PB ( d.5,4 ) | V. SUPER. 26/32 KW X , VICTRIX 50 ,starý kód - 1.019818, nový kód - 3.019207 | 248
1.024969 | Trubka - d.18 |  | 248
1.025006 | Spínač tlakový topení | STAR 24 kW ,HERCULES SOLAR 26 KW,starý kód - 1.023204 | 248
1.025379 | NTC senzor - topení ( D18 ) | N / E STAR 24 KW , nový kód - 1.028394 | 248
1.025416 | Panel ovládacích prvků | NIKE/EOLO STAR 24 KW - do v.č. 8424176 | 248
1.025574 | NTC senzor | nový kód - 3.016099 | 248
1.025700 | Tryska - zemní plyn ( d.9,3 ) |  | 248
1.026270 | Mřížka spodní krycí - plastová | starý kód - 1.019088 | 248
1.026858 | Trubka - d.12 | VICTRIX ZEUS 26 KW | 248
1.027026 | Trubka - d.14 ( plynový ventil / spalovací komora ) | VICTRIX X 24 , VICTRIX 26 | 248
1.027687 | Trubka - d.18 | H.COND. ABT 32 2 I | 248
1.027699 | Tryska - PB ( d.4,10 ) | HERCULES CON. 26 2 E , VICTRIX ZEUS SUPERIOR 26 KW | 248
1.028154 | Trubka - d.14 |  | 248
1.028218 | Matice převlečná zajišťovací anodu |  | 248
1.028323 | Anoda magnesiová | HERCULES SOLAR 26 KW | 248
1.034879 | Panel ovládacích prvků | NIKE/EOLO STAR 24 KW - od v.č. 8424176 | 248
1.036632 | Šroubení |  | 248
1.1572 | Ventil kulový | VICTRIX ZEUS | 248
1.2295 | Ventil odvzdušňovací - automatický | MAIOR | 248
1.4691 | Trubka - d.8 - JIŽ SE NEDODÁVÁ !!! |  | 248
1.6724 | Spojka ( průchodka ) - přetlak - k průtokovému spínači | VIP | 248
1.A158 | Ventil pojistný - 8 bar - " náboj " |  | 248
1.A316 | Ventil pojistný topné vody - 3 bar - " náboj " |  | 248
2.010286 | Sběrač spalin | EOLO MAIOR | 248
2.012880 | Dno kotle | NIKE/EOLO STAR 24 kW 3E | 248
3.012736 | Tryska - PB ( d.0,78 ) | EOLO 27 MAIOR, ZEUS 27 SUPERIOR, starý kód - 3.021491 | 248
3.017091 | Rámeček přední - ovládací panel | pro přední kryt kotle NIKE MINI 24 S | 248
3.017281 | Sifon | nový kód - 3.020367, VICTRIX 24 kW , VICTRIX R, VICTRIX ZEUS 26 KW, VICTRIX X 12 | 248
3.020367 | Sifon | starý kód-3.017281,nový kód-3.018359,VICTRIX 24,VICTRIX R,VICTRIX ZEUS 26 KW,VICTRIX X 12 | 248
3.A1250000000 | Tryska T.P. |  | 248
1.030266 | Panel ovládacích prvků - "základna" | VICTRIX X 24/26 KW ( r.2011 ) | 250
1.2536 | Matice těsnící 3-cestného ventilu |  | 250
1.020217 | Kabel motoru třícestného ventilu | k sadě 3.015223 ( motor - 1.018725 - VICTRIX 50 ) | 252
3.021695 | Sada "O"kroužků a těsnění | starý kód - 1.029596 | 254
1.035353 | Trubka - d.18 | VICTRIX 24 TT 2 ERP | 255
2.012299 | Těsnění pod přírubu | VICTRIX PRO | 255
3.021021 | Elektroda zapalovací/ionizační | MINI NIKE ( X ) 24/28 KW, starý kód - 3.018963 | 255
1.023652 | Trubka - d.18 | VICTRIX 24 KW | 256
1.018303 | Box na baterie | JULIUS 14 3 E | 257
1.016985 | Trubka - d.18 | EOLO STAR | 258
1.036108 | Trubka odvodu spalin d.80 | VICTRIX PRO | 259
1.036220 | Mezikus k ventilátoru; Al | VICTRIX 12 X TT 2 ERP | 260
1.037300 | Mezikus / šroubení | MAGIS PRO 10 ERP | 260
3.024821 | Sifon - kompletní kit | VICTRIX 12 X TT 2 ERP | 260
1.012719 | Trubka - d.18 | ZEUS 24 MAIOR | 261
1.016787 | Tlakoměr | starý kód - 1.015807, 1.027199, 1.022733, 1.011835, nový kód - 1.032363 | 261
1.022729 | Ventil kulový - vstup TUV | AVIO / ZEUS KW | 261
1.027199 | Tlakoměr | starý kód - 1.015807, 1.022733, 1.011835, nový kód - 1.016787 | 261
1.028137 | Trubka - d.18 |  | 261
1.028182 | Trubka - d.18 |  | 261
1.028362 | Trubka - d.18 | VICTRIX X 24 , VICTRIX 26 | 261
1.032363 | Tlakoměr | starý kód - 1.015807, 1.027199, 1.022733, 1.011835, 1.016787 | 261
1.012764 | Trubka - d.18 |  | 263
1.5969 | Klapka zpětná | VIP | 263
12-2615 | Relé OMRON | MY4 220/240 AC (S) | 263
1.024692 | Izolace zásobníku - zadní | AVIO 24 KW, nový kód - 1.026048 | 264
1.024867 | Izolace zásobníku - přední | AVIO 24 KW, nový kód - 1.026047 | 264
1.025061 | Trubka - d.18 |  | 264
1.026047 | Izolace zásobníku - přední | AVIO 24 KW, starý kód - 1.024867 | 264
1.026048 | Izolace zásobníku - zadní | AVIO 24 KW, starý kód - 1.024692 | 264
1.028556 | Tělo vstupu TUV | MINI NIKE/EOLO 24/28 KW | 264
1.025440 | Trubka - d.14 ( výměník - vstup studená) | starý kód - 1.021484 | 269
1.028560 | Vnitřek ( By - pass ) | nový kód - 3.021689, MINI EOLO / NIKE ( X ) 24/28 KW | 269
3.021689 | Vnitřek ( By - pass ) | starý kód - 1.028560, MINI EOLO / NIKE ( X ) 24/28 KW,VICTRIX TERA 28 1 | 269
1.012346 | Trubka - d.18 | EOLO 24 SUPERIOR | 273
1.025930 | Trubka - d.18 | HERCULES CON. 26 2 E , H.CON. ABT 32 2 I | 273
1.026859 | Trubka - d.14 ( plynový ventil / hořák ) | VICTRIX ZEUS 26 KW | 273
1.017496 | Spínač tlakový | starý kód - 1.014369, nový kód - 1.018320 | 274
1.021716 | Spínač tlakový | nový kód - 1.022042 | 274
1.022042 | Spínač tlakový topení | starý kód - 1.016798 , 1.021716, NIKE/EOLO STAR 23 KW, nový kód - 1.025072 | 274
1.024341 | Trubka - d.18 | ZEUS 28-32 KW / SUPERIOR , do v.č. 3974836 , dále kód - 1.026148 | 274
1.025072 | Spínač tlakový topení | starý kód - 1.016798 , 1.021716, 1.022042, NIKE/EOLO STAR 23 KW | 274
1.4159 | Izolace spalovací komory - přední |  | 274
1.8855 | Trubka d.14 | UB 80 | 274
3.023611 | NTC senzor zpátečky |  | 277
1.031185 | Trubka - d.8 ( čerpadlo/exp. nádoba ) |  | 278
1.016989 | Trubka - d.18 | EOLO STAR | 279
1.017165 | Trubka - d.18 | NIKE STAR | 286
1.019316 | Trubka - d.18 ( třícestný ventil/čerpadlo ) | DIM | 286
1.021669 | Trubka - d.14 |  | 286
1.025559 | Trubka - d.14 ( pl.ventil - komora venturiho trubice ) | VICTRIX ZEUS SUPERIOR 26 KW ( do v.č. 4276887 ) | 286
1.029936 | Trubka - d.14 ( pl.ventil - komora venturiho trubice ) | VICTRIX ZEUS SUPERIOR 26 KW ( od v.č. 4276887 ) | 286
1.4061 | Izolace spalovací komory - přední | SUPER NIKE 25 VIP | 286
1.014042 | Trubka - d.14 | HERCULES | 288
1.023400 | Trubka - d.10 |  | 288
1.024891 | Mřížka spodní krycí | ZEUS SUPERIOR 32 KW | 288
1.028643 | Ventil pojistný - 3 bar | VICTRIX X 12/24 KW (r.2011) | 288
3.010773 | Těsnící matka | STANDARD | 288
3.016067 | Těsnící matka | STANDARD | 288
1.013428 | Trubka - d.18 | MINI | 290
1.033964 | Trubka - d.18 | VICTRIX PRO 35/55 | 290
1.017206 | Elektroda zapalovací | 1.013977 | 291
1.037299 | Mezikus / šroubení | MAGIS PRO 10 ERP | 295
1.037804 | Příruba s odběrnými místy | VICTRIX EXA 24 X 1 ERP | 295
1.017164 | Trubka - d.18 | NIKE STAR | 297
1.019466 | Anoda magnesiová - d.16 x L.540 | starý kód - 1.015260 ,UB 105 | 297
1.021821 | Konektor plynového ventilu SIT 845 | starý kód - 1.013164 , 1.021820, nový kód - 1.026516 | 297
1.023775 | Armatura k dopouštěcímu ventilu | VICTRIX X 24 | 297
1.025931 | Trubka - d.18 | HERCULES CON. 26 2 E, H.CON. ABT 32 2 I | 297
1.026516 | Konektor plynového ventilu SIT 848 / 845 | VICTRIX ZEUS 26 KW, starý kód - 1.021821, 1.013164 , 1.021820, | 297
1.026878 | Trubka - d.14 | HERCULES CON. 26 2 E , H.CON. ABT 32 2 I | 297
1.030217 | Rámeček předního krytu boileru | UB 200 INOX | 297
2.011828 | Držák ( plech ) kondenzačního modulu | HERCULES CONDENSING 27 ABT | 297
3.017889 | Tryska - zemní plyn | VICTRIX X 24 | 297
3.019207 | Tryska - zemní plyn ( přestavbová sada ) | VICTRIX 26 , VICTRIX X 24, starý kód - 1.024388 | 297
3.019677 | Tryska - zemní plyn ( d. 1,30 ) ( přestavbová sada ) |  | 297
1.031476 | Příruba s odběrnými místy | VICTRIX SUPERIOR TOP 32 | 298
1.010143 | Víko třícestného ventilu - mosazné |  | 299
1.017168 | Trubka - d.14 | NIKE STAR | 299
1.018387 | Izolace spalovací komory - zadní ( kulatá ) | VICTRIX ZEUS, HERCULES CONDENSING 26 2E, VICTRIX 50, nový kód - 3.019955 | 299
3.019955 | Izolace spalovací komory - zadní ( kulatá ) | VICTRIX ZEUS, HERCULES CONDENSING 26 2E, VICTRIX 50, starý kód - 1.018387 | 299
1.029225 | Trubka - d.14 |  | 300
1.033799 | Trubka - d.18 | VICTRIX PRO 35/55 | 300
2.010792 | Těsnění Al | nový kód - 2.013334 | 302
1.016053 | NTC senzor příložný - 1,75 m | starý kód - 1.4709, nový kód - 1.033683 | 304
1.033683 | NTC senzor příložný - 1,75 m | starý kód - 1.4709, 1.016053 | 304
1.025150 | Trubka - d.18 |  | 305
1.028553 | Trubka - d.14 | nový kód - 1.029561 | 305
1.029561 | Trubka - d.14 | starý kód - 1.028553 | 305
1.018320 | Spínač tlakový | VICTRIX 90 / 115, starý kód - 1.017496, 1.014369, 455349 | 308
1.028175 | Trubka - d.18 |  | 308
1.028200 | Trubka - d.14 |  | 308
1.012456 | Trubka - d.12 ( čerpadlo/exp. nádoba ) | VICTRIX 20 PLUS | 313
1.013408 | Kryt modulační desky - plastový |  | 313
1.015677 | NTC senzor příložný | UB, VICTRIX 50, VICTRIX PRO | 313
1.015763 | Trubka - d.18 |  | 313
1.015930 | Trubka - d.18 ( měděná 3-cest.ventil/boiler ) |  | 313
1.018891 | Ventil dopouštěcí - kulový | ZEUS ECO , AVIO/ZEUS MAIOR @,nový kód - 3.017738 ( kompletní kit ) | 313
1.019081 | Mikrospínač TUV | starý kód - 1.013752 , 1.023123 , 1.013752 , 1.015862, 1.015501 | 313
1.021715 | Spínač tlakový | V 50 , starý kód - 1.018320, nový kód - 3.014379 | 313
1.022244 | Trubka - d.18 | DIM | 313
1.023825 | Trubka - d.10 |  | 313
1.024796 | Trubka - d.12 | ZEUS SUPERIOR KW | 313
1.024914 | Prodloužení |  | 313
1.026482 | Tlakoměr | VICTRIX ZEUS 26 KW | 313
1.026638 | Tlakoměr | STAR 24 KW, nový kód - 1.028880 | 313
1.026997 | Tryska - PB ( d.6,00 ) | H.CON.ABT 32 2 I , VICTRIX ZEUS SUPERIOR 32 KW | 313
1.028880 | Tlakoměr | STAR 24 KW,starý kód-1.026638,1.027198,1.026180,1.021908,1.027877,1.022731 | 313
3.011225 | Tryska - PB |  | 313
3.012553 | Tryska - PB ( d.0,80 ) - sada |  | 313
3.014379 | Spínač tlakový | V 50 , starý kód - 1.018320,1.021715 | 313
3.017096 | Rámeček přední - ovládací panel | pro přední kryt kotle MINI kW | 313
3.A256 | Tryska - zemní plyn ( d. 1,30 ) ( přestavbová sada ) |  | 313
3A25600000000 | Tryska A 405 |  | 313
1.011121 | Elektroda ionizační |  | 316
1.011122 | Elektroda ionizační |  | 316
1.013112 | Trubka - čerpadlo / exp.nádoba / odvzdušňovací v. | EOLO 21 SUPERIOR | 316
1.014934 | Elektroda ionizační |  | 316
1.025719 | Elektroda ionizační | nový kód - 1.027464 | 316
1.026474 | Elektroda ionizační | VICTRIX, VICTRIX 50/75 , starý kód -1.019529, 1.024271, 1.013961, nový kód - 3.022327 | 316
1.026475 | Elektroda ionizační | starý kód - 1.019293, 1.018163 , nový kód - 3.022328 | 316
1.027464 | Elektroda ionizační | starý kód -1.025719 ,nový kód -3.022326, H.COND. ABT 32 KW , VICTRIX ZEUS SUPER 26/32 KW | 316
1.027680 | Elektroda ionizační - NOVÝ TYP | VICTRIX SUPERIOR KW | 316
1.028890 | Elektroda ionizační | starý kód - [1.025719] , [1.027464], nový kód - [3.022326] | 316
3.022326 | Elektroda ionizační ( včetně těsnění ) | starý kód - [1.025719] ; [1.027464] ; [1.028890], 1.027680, nový kód - 3.027471 | 316
1.022445 | Spínač průtoku TUV | starý kód - 1.015142 , 1.018914, STAR , STAR 23 KW | 320
1.024772 | Mřížka/kryt spodní krycí | ZEUS 24 KW, VICTRIX ZEUS KW | 320
1.031070 | Elektroda ionizační |  | 320
1.031472 | Trubka - d.18 | starý kód - 1.028585 | 320
1.016135 | Ventil pojistný topné vody - 3 bar - "komplet" | starý kód - 1.011126 | 321
1.026341 | Ventil kulový - plyn | VICTRIX 90 | 321
1.015527 | Trubka d.14 - výstup TUV |  | 324
1.031413 | Kabely zapalovací elektrody - pár | AVIO / ZEUS KW | 324
3.014405 | Termostat - 85°C | CAESAR | 324
1.019845 | Těsnění d.80 / d.125 | VICTRIX 50 / 75 | 326
1.028681 | Trubka - d.25 ( plynový ventil / venturi ) | VICTRIX 115 | 330
1.028702 | Elektroda zapalovací | VICTRIX 90 / 115, VICTRIX 50 , VICTRIX PRO | 330
1.034724 | Kabel ionizační elektrody | ARES 660 TEC | 330
1.036883 | Transformátor | MAGIS PRO 10 ERP | 330
1.015436 | Ventil odvzdušňovací - automatický | VICTRIX PRO | 331
1.015754 | Trubka - d.18 | EOLO 24 IONO MAIOR S @ | 331
1.025560 | Trubka - d.14 ( plynový ventil / spalovací komora ) | VICTRIX ZEUS SUPERIOR 26 KW | 331
1.033614 | Víko těla směšovače | VICTRIX PRO 35/55 | 331
1.034600 | Tlakoměr | VICTRIX 12/20 X TT 2 ERP, VICTRIX TERA 28 1 / 24 PLUS | 331
3.018359 | Sifon - kompletní kit | starý kód-3.017175, 3.017281,3.020367,VICTRIX 12/24 kW,VICTRIX R, VICTRIX ZEUS 26 KW | 331
3.018359 | Sifon - kompletní kit | starý kód-3.017175, 3.017281,3.020367,VICTRIX 12/24 kW,VICTRIX R, VICTRIX ZEUS 26 KW | 331
1.012670 | Trubka - d.18 | HERCULES CON. 26 2 E , H.CON. ABT 32 2 I | 332
1.025924 | Trubka - d.18 | HERCULES CON. 26 2 E, H.CON. ABT 32 2 I | 332
1.025927 | Trubka - d.18 | HERCULES CON. 26 2 E, H.CON. ABT 32 2 I | 332
1.025935 | Trubka - d.18 | H.COND. ABT 32 2 I | 332
1.025937 | Trubka - d.14 | H.COND. ABT 32 2 I | 332
1.026384 | Trubka - d.14 | HERCULES CON. 26 2 E , H.CON. ABT 32 2 I | 332
1.026560 | Trubka - d.14 | HERCULES CON. 26 2 E, H.CON ABT 32 2 I | 332
1.028155 | Trubka - d.18 |  | 332
3.A417 | Matice těsnící |  | 336
1.019269 | Přepínač |  | 337
1.028832 | NTC senzor - bezpečnostní čidlo spalin | VICTRIX 90 / 115 | 338
1.014753 | Trubka - d.18 | EOLO MINI S | 339
1.016211 | Šroubení | VICTRIX PRO | 342
1.034101 | NTC senzor - bezpečnostní čidlo spalin | VICTRIX PRO | 342
1.025844 | Trubka - d.18 | NIKE STAR 24 KW | 347
1.015926 | Trubka - d.18 |  | 348
1.012622 | Trubka - d.18 ( 3-cest.ventil / boiler ) | AVIO / ZEUS 21 MAIOR | 349
1.021266 | Trubka - d.18 | EOLO MINI 24 KW | 349
1.022939 | Trubka - d.18 ( čerpadlo/výměník ) |  | 349
1.024968 | Trubka - d.18 |  | 349
1.017563 | Ventil odvzdušňovací - automatický - 1/2" | starý kód - 1.010771 | 355
1.023776 | Prodloužení dopouštěcího ventilu | VICTRIX X 24 | 356
1.025026 | Klapka zpětná | H.COND. ABT 32 2 I, HERCULES SOLAR 26 KW, DIM V2 | 356
1.026383 | Trubka - d.18 | HERCULES CON. 26 2 E | 356
1.026664 | Trubka - d.18 | H.COND. ABT 32 2 I | 356
1.026830 | Trubka - d.18 | VICTRIX ZEUS 26 KW | 356
1.026847 | Trubka - d.18 | VICTRIX ZEUS 26 KW | 356
1.027140 | Trubka - svod kondensátu ( nerez ) |  | 356
1.027336 | Trubka - d.18 | VICTRIX X 12 | 356
1.028983 | Konektor čerpadla | VICTRIX 90 / 115 | 356
1.029024 | Dvojnipl - výstup TUV z boileru |  | 356
2.013694 | Mřížka spodní krycí - plech | VICTRIX ZEUS 26 KW | 356
3.014435 | Sběrač spalin | EOLO SUPERIOR, starý kód - 3.011123 | 356
3.014705 | Tryska - PB - sada |  | 356
3.021491 | Tryska - PB - sada ( d. 0,78 ) | nový kód - 3.012736 | 356
1.012754 | Trubka - d.18 | pro sadu 3.011670 | 360
1.019091 | Ventil dopouštěcí kulový - TUV |  | 360
1.032007 | Elektroda ionizační |  | 360
2.011258 | Sběrač spalin | EOLO 24 MAIOR @ | 360
1.014449 | Tlakoměr | ALPHA , EXTRA MINI; starý kód - 1.016151 , nový kód - 1.015584 | 362
1.024675 | Těsnění ( izolace ) předního krytu - Al fólie | AVIO 24 KW | 362
1.028688 | Trubka - d.18 | VICTRIX 90 | 362
1.029232 | Elektroda ionizační | VICTRIX 90 / 115 , starý kód - 1.028852, nový kód - 3.022327 | 362
1.035335 | Tlakoměr | VICTRIX PRO | 362
1.024169 | Mezikus k ventilátoru; Al | VICTRIX 90 | 363
1.026951 | Rampa plynová kompletní - ZP | NIKE STAR 24 KW | 365
1.031183 | Trubka - d.18 |  | 365
1.026309 | Ventil kulový | HERCULES SOLAR 26 KW | 367
1.035601 | Trafo zapalovací | VICTRIX PRO - nový kód - 1.039620 | 373
2.013670 | Kryt kotle - boční | MAIOR KW, starý kód - 3.016003 | 373
1.010657 | Trubka - d.18 |  | 374
1.010658 | Trubka - d.18 |  | 374
1.012625 | Mřížka spodní krycí | ZEUS / AVIO MAIOR | 374
1.012721 | Trubka - d.18 ( 3-cest.ventil / boiler ) | AVIO / ZEUS 24 MAIOR | 374
1.015584 | Tlakoměr | starý kód - 1.014449 | 374
1.015694 | Kryt spodní plastový |  | 374
1.015804 | Teploměr | starý kód - 1.012790 , 1.5031 , 1.6586, nový kód - 1.023628 | 374
1.016477 | Trubka - d.18 |  | 374
1.016604 | Mřížka spodní krycí | VICTRIX ZEUS | 374
1.017748 | Trubka - d.18 |  | 374
1.0180 | Ventil pojistný topné vody - 3 bar |  | 374
1.018763 | Spínač tlakový |  | 374
1.019242 | Klapka zpětná - mosaz |  | 374
1.019735 | Ventil odvzdušňovací - automatický |  | 374
1.020216 | Kabel pro připojení displeje | VICTRIX 50 / 75 / 90 / 115 | 374
1.021371 | Kryt ovládacích prvků kotle - výklopný | starý kód - 1.020649, MAIOR KW | 374
1.021488 | Tlakoměr | nový kód - 1.027938, VICTRIX KW , ( VICTRIX ) ZEUS SUPERIOR KW, HERCULES SOLAR 26 KW | 374
1.021908 | Tlakoměr | nový kód - 1.027198, MINI KW / KW S , STAR 23 KW | 374
1.022471 | Trubka - d.18 |  | 374
1.022509 | Tryska - PB ( d. 4,0 ) | nový kód - 3.020010, HERCULES SOLAR 26 KW, VICTRIX X 24 KW, VICTRIX 26 KW | 374
1.022734 | Tlakoměr | AVIO/ZEUS MAIOR @, AVIO/ZEUS KW, starý kód - 1.027200, 1.018296 | 374
1.023462 | Trubka - d.18 | MINI S 24 kW | 374
1.023628 | Teploměr | starý kód - 1.012790 , 1.5031 , 1.6586, 1.015804 | 374
1.024190 | Trubka plastová - kond.výměník/sběrač kondensátu | VICTRIX 75 | 374
1.024342 | Trubka - d.18 | ZEUS 28-32 KW/MINI/SUPERIOR, do v.č.-3974836 , dále kód-1.026153 | 374
1.024343 | Trubka - d.18 | ZEUS 24 KW/MINI/SUPERIOR, do v.č.-3974836 , dále kód - 1.026152 | 374
1.024344 | Trubka - d.18 | ZEUS 24KW/MINI/SUPERIOR, do v.č. 3974836 , dále kód - 1.026150 | 374
1.024367 | Trubka - d.18 ( čerpadlo/komora ) | ZEUS SUPERIOR 24-28 KW, do v.č.-3974836 , dále kód - 1.026172 | 374
1.024886 | Trubka - d.18 ( výměník/čerpadlo ) | ZEUS 24-28 kW, do v.č.3974836 , dále kód - 1.026149 | 374
1.024967 | Příruba s odběrnými místy | VICTRIX ZEUS 26 KW, HESRCULES SOLAR 26 KW | 374
1.025053 | Příruba s odběrnými místy | ZEUS SUPERIOR | 374
1.026172 | Trubka - d.18 ( čerpadlo/komora ) | ZEUS SUPERIOR 24 KW, od v.č.-3974836 | 374
1.026180 | Tlakoměr | starý kód - 1.022731, nový kód - 1.028880 | 374
1.027198 | Tlakoměr | starý kód - 1.021908, MINI KW / KW S , STAR 23 KW, nový kód - 1.028880 | 374
1.027938 | Tlakoměr | starý kód - 1.021488, nový kód - 3.022461, VICTRIX KW,( VICTRIX ) ZEUS SUPERIOR KW | 374
1.032278 | Tlakoměr | od v.č. 4599071, starý kód - 1.021488, 1.027938, 3.022461,1.031702 | 374
1.1455 | Ventil pojistný topné vody - 3 bar | VIP, HERCULES | 374
1.4508 | Trubka - odběrné místo boileru - nerez | VICTRIX 20/27 ZEUS, nový kód - 3.025222 | 374
1.5068 | Trubka - d.18 |  | 374
1.5404 | Teploměr |  | 374
1.7051 | Ventil pojistný - 8 bar - " komplet " |  | 374
1.7323 | Ventil pojistný topné vody - 3 bar |  | 374
1.8853 | Trubka d.14 | UB 80 | 374
2.012813 | Rám zadní | EOLO STAR 23 kW | 374
2.013557 | Držák krytu | VICTRIX ZEUS SUPERIOR 26 KW | 374
3.013062 | Tryska - zemní plyn | VICTRIX 20 | 374
3.013467 | Termostat havarijní - vč. kabelu | NIKE / EOLO Mini | 374
3.014475 | Tryska - zemní plyn |  | 374
3.014805 | Spínač TUV | ALPHA | 374
3.015165 | Kabel zapalovací elektrody | NIKE/EOLO Star, STAR 23 KW | 374
3.019208 | Tryska - PB ( d.4,00 ) - sada | VICTRIX 26 KW, VICTRIX ZEUS 26 KW , VICTRIX X 24, starý kód - 1.022509, 3.020010,1.032222 | 374
3.020010 | Tryska - PB ( d.4,00 ) - sada | VICTRIX 26 KW, VICTRIX ZEUS 26 KW , VICTRIX X 24,starý kód-1.022509,nový kód-3.019208 | 374
3.022461 | Tlakoměr | do v.č. 4599070, starý kód - 1.021488, 1.027938, nový kód - 1.032278 | 374
1.031995 | Příruba s odběrnými místy | MAIOR KW, starý kód - 1.024356 | 380
1.034686 | Spínač | ARES 660 TEC | 380
1.013629 | Ventil kulový - vstup TUV | HERCULES 24/27 | 381
1.018502 | Trubka - d.12 - pl.ventil / hořák | ZEUS ECO @ | 381
1.023677 | Pojistka bezpečnostní kondenzačního modulu | nový kód - 1.036204, VICTRIX X 12 / 24 KW, VICTRIX 26 KW | 381
1.027353 | Pojistka - spaliny | VICTRIX X 12 / 24 KW | 381
1.028172 | Trubka - d.18 |  | 381
3.021799 | Armatura - čtyřcestná | UB INOX 200-2 | 381
1.016628 | Trubka - d.18 |  | 388
3.023863 | Pojistky - sada ( 5 x 20, 6,3A ) | ARES 660 TEC | 390
3.A399 | Tryska - zemní plyn ( přestavbová sada ) | AVIO 25 VIP | 391
1.034464 | Kryt panelu ovládacích prvků | VICTRIX PRO | 393
1.035503 | Tryska - PB ( d.6,3 ) | VICTRIX PRO 35 | 393
1.036688 | Tryska - PB ( d.6,5 ) | VICTRIX PRO 55 | 393
3.025159 | Vnitřek ( By - pass ) | VICTRIX 12/24 ( X ) TT 2 ERP | 393
1.012617 | Trubka - d.18 ( výměník/čerpadlo ) | AVIO 21 MAIOR | 395
1.028219 | Šroubení - anoda boileru | HERCULES SOLAR 26 KW | 396
1.014992 | Trubka - d.18 | HERCULES | 397
1.019458 | Anoda magnesiová - d.16 x L.590 | starý kód - 1.1123, 1.026514 | 397
1.022862 | Trubka - d.14 |  | 397
1.024295 | Trubka - d.18 ( třícestný ventil/zásobník TUV ) | AVIO-ZEUS 24KW | 397
1.024476 | Trubka - d.18 | ZEUS SUPERIOR 32 KW , do v.č. 3974836 , dále kód-1.026174 | 397
1.024808 | Trubka - d.8 | AVIO-ZEUS 24KW EXPORT | 397
1.024883 | Trubka - d.18 |  | 397
1.026514 | Anoda magnesiová - d.16 x L.590 | starý kód - 1.1123, nový kód - 1.019458 | 397
1.5410 | Termostat kapilárový regulační ( 0 - 80°C ) | ARES 58, ARES DUPLEX | 397
2.0464 | Trubka - odběrné místo boileru - nerez |  | 397
1.014931 | Elektroda zapalovací |  | 405
1.015248 | Člen odrušovací |  | 405
1.017416 | Krabice kartonová pro kotle Immergas | JULIUS 14 STAR | 405
1.018094 | Ventil kulový - plyn | HERCULES SOLAR 26 KW | 405
1.019539 | BY - PASS - tělo, plast |  | 405
1.025925 | Trubka - d.18 | HERCULES CON. 26 2 E , H.CON. ABT 32 2 I | 405
1.028181 | Trubka - d.18 |  | 405
3.011288 | Elektroda zapalovací | SUPER SIRIO 18/25 VIP , 18/25 CS / CS PLUS, ARES 25 CS, starý kód - 3.5166 | 405
3.021653 | Trubka - d.18 ( vstup studená ) | UB 120-2 INOX | 408
1.012716 | Trubka - d.18 | ZEUS 21 MAIOR | 409
1.023653 | Trubka - d.18 | VICTRIX 24 KW | 409
1.034710 | Zámek krytu | ARES 660 TEC | 410
3.023862 | Pojistky - sada ( 5 x 20, 10A ) | ARES 660 TEC | 410
1.017740 | Trubka - d.14 | EOLO STAR | 412
1.018498 | Trubka - d.18 |  | 412
1.024682 | Trubka - d.10 | AVIO/ZEUS KW | 412
1.012784 | Kryt panelu ovládacích prvků | VICTRIX ZEUS | 415
1.015904 | Mezikus k ventilátoru; Al | VICTRIX ZEUS 20 | 415
1.026181 | Anoda hliníková - d.16 |  | 415
1.028570 | Spínač průtoku TUV | MINI NIKE/EOLO 24/28 KW, nový kód - 1.035365 | 415
2.0112 | Komora spalovací - plech | EOLO STAR | 415
1.016043 | Dvojvsuvka - čerpadlo/odvzdušnění | A/Z 21/24 MAIOR | 421
1.017572 | Ventil kulový - plyn | VICTRIX 50/75 | 422
1.031746 | Rampa plynová kompletní - PB | CAESAR 14 3 E / 14 4 erp | 422
3.013365 | Kryt spalovací komory - přední |  | 422
1.013752 | Mikrospínač TUV | nový kód - 1.019081 , 1.023123, 1.015501 | 424
1.025546 | Trubka sání ventilátoru | VICTRIX ZEUS 27 - starý kód - 1.017745 | 424
1.031186 | Trubka - d.18 |  | 424
1.039620 | Trafo zapalovací | VICTRIX PRO , starý kód - 1.035601 | 424
1.033800 | Trubka - d.18 | VICTRIX PRO 35/55 | 430
1.036187 | Víko hořáku | VICTRIX 12 X TT 2 ERP | 430
1.028813 | Sonda snímání teploty v zásobníku TUV - PT 1000 |  | 432
1.028198 | Trubka - d.12 |  | 434
1.010742 | Trubka - d.14 |  | 435
1.011878 | Trubka - d.18 | EOLO 24 IONO MAIOR S @ | 435
1.036647 | Trubka sání ventilátoru | VICTRIX PRO 35 | 435
2.013516 | Komora spalovací - plech - přední | NIKE STAR 24 3E | 435
1.012659 | Mezikus k ventilátoru; Al | pokos / VICTRIX 24 kW | 437
1.013372 | Ventil pojistný topné vody - 3 bar | VICTRIX ZEUS / PLUS, ZEUS 27 SUPERIOR | 437
1.015807 | Tlakoměr | starý kód - 1.011835 , 1.022733, nový kód - 1.027199 | 437
1.018296 | Tlakoměr | nový kód - 1.027200 | 437
1.018858 | Venturiho trubice |  | 437
1.018914 | Spínač průtoku TUV | starý kód - 1.015142 , STAR , STAR 23 KW, nový kód - 1.022445 | 437
1.019472 | Anoda magnesiová - d.22 | starý kód - 1.5363 , HERCULES, SIRIO PLUS , UB 80l, 120l , UB 200l | 437
1.022733 | Tlakoměr | nový kód - 1.016787 | 437
1.023204 | Spínač tlakový | nový kód - 1.025006 | 437
1.024163 | Těsnění ( izolace ) předního krytu - Al fólie | starý kód - 1.013460 | 437
1.024392 | Venturiho trubice |  | 437
1.024676 | Těsnění ( izolace ) předního krytu - Al fólie | starý kód - 1.013460,1.024163 | 250
1.024787 | Trubka - d.18 | ZEUS SUPERIOR KW | 437
1.026149 | Trubka - d.18 ( výměník/čerpadlo ) | ZEUS 24-28 KW, od v.č.3974836 | 437
1.026169 | Mezikus k ventilátoru; Al | pokos / VICTRIX | 437
1.026174 | Trubka - d.18 | ZEUS SUPERIOR 32 KW , od v.č. 3974836 | 437
1.5040 | Termostat kapilárový regulační ( 80°C ) | starý kód - 1.4070, ARES 18/25/36 | 437
1.5093 | Termostat kapilárový limitní ( 50°C - 80°C ) |  | 437
3.015861 | Trysky - PB ( d.0,79 ) - sada | " KW " | 437
2.014719 | Rám zadní | MINI EOLO 24 KW, starý kód - 2.014027 | 438
2.014721 | Rám zadní | MINI EOLO 24 KW, starý kód - 2.014027 | 438
1.010313 | NTC senzor příložný - 3 m | pro sadu 3.022848 | 439
2.014043 | Kryt kotle - horní, zadní | HERCULES SOLAR 26 KW | 439
3.014781 | Konektor plynového ventilu DUNGS | VICTRIX 27 , VICTRIX KW | 439
1.029220 | Trubka - d.18 |  | 440
1.030273 | Těsnění ( izolace ) předního krytu | VICTRIX X 24/26 KW (r.2011) | 440
1.030342 | Trubka - d.18 |  | 440
3.022327 | Elektroda ionizační ( včetně těsnění ) | VICTRIX, VICTRIX 50/75 , starý kód - 1.024271, 1.013961, 1.026474, 1.029232, 1.019529 | 440
3.022328 | Elektroda ionizační ( včetně těsnění ) | starý kód - 1.019293, 1.018163 , 1.026475 | 440
1.028855 | Trubka - d.18 | DIM V2 | 445
1.035365 | Spínač průtoku TUV | VICTRIX 24 TT 2 ERP, starý kód - 1.028570 | 445
1.038154 | Trubka - d.14 | VICTRIX 24 TT 2 ERP | 445
1.014528 | Trubka - d.18 |  | 449
1.024888 | Trubka - d.18 ( třícestný ventil/zásobník TUV ) | ZEUS 28kW | 449
1.029221 | Ventil kulový - plyn | VICTRIX 115 | 450
1.020242 | Trubka - d.25 | do sady 3.015223 | 451
1.027043 | Trubka - d.14 | VICTRIX 26 | 451
1.012780 | Trubka - d.18 | UB 80 | 452
1.030341 | Trubka - d.18 | VICTRIX X 12 ( r.2011 ) | 454
1.013429 | Trubka - d.18 | MINI | 455
1.017783 | Šroubení - cirkulace TUV | A/Z MAIOR ( 3.011547 ) | 455
3.025222 | Trubka - odběrné místo boileru - nerez ( včetně šroubení ) | VICTRIX 20/27 ZEUS, starý kód - 1.4508 | 455
1.026051 | Tryska - PB ( d.7,8 ) | VICTRIX 75 | 456
3.013064 | Tryska - PB | VICTRIX ZEUS 20 , VICTRIX 20 PLUS, starý kód - 1.012953 | 456
3.015391 | Tryska - PB ( d.5,7 ) | VICTRIX 50 | 456
1.031101 | Trubka sání ventilátoru |  | 460
1.010422 | Termostat kapilárový limitní ( 67 °C ) |  | 463
3.027471 | Elektroda ionizační ( včetně těsnění ) | starý kód - 1.036146, 1.027680, 3.025476, 3.022326, 1.025719, 1.027464, 1.028890, | 465
3.A405 | Tryska - PB ( d.0,76 ) - sada |  | 468
1.030883 | Trubka - d.18 ( vstup studená ) | UB INOX 80-2 /200-2 | 473
1.030515 | Trubka - d.18 | VICTRIX X 12 ( r.2011 ) | 474
1.015611 | Trubka sání ventilátoru |  | 475
1.023696 | Příruba spojovací třícestného ventilu | pro 3-cestný ventil - 3.017183 | 475
1.025041 | Příruba s odběrnými místy | VICTRIX X 12 , VICTRIX X 24 KW, VICTRIX 26 KW | 475
1.025928 | Trubka - d.18 | HERCULES CON. 26 2 E, H.CON. ABT 32 2 I | 475
1.026053 | Trubka - d.14 ( plynový ventil / hořák ) |  | 475
1.026851 | Trubka - d.18 | VICTRIX ZEUS 26 KW | 475
1.027418 | Deska - relé | HERCULES CONDENSING 26/32 KW, HERCULES SOLAR 26 KW | 475
1.027923 | Panel ovládacích prvků | VICTRIX 24 KW / KW X , starý kód - 1.023649, nový kód - 3.020904 | 475
1.028138 | Trubka - d.18 |  | 475
1.028555 | Tělo zpátečky | MINI NIKE X 24 KW, MAIOR EOLO X 28, VICTRIX X 12/24 KW ( r.2011 ), VICTRIX 12 TT 2 ERP | 475
1.033013 | Těsnění spalovací komory - samolepící | VICTRIX 50 | 475
2.011875 | Plech - zadní | EOLO STAR, starý kód - 2.011184 | 475
3.018514 | Elektroda zapalovací - komplet souprava | VICTRIX 75 , nový kód - 3.019718 | 475
3.018901 | Kryt spalovací komory | EOLO STAR 24 KW | 475
3.019630 | Ventil dopouštěcí | MAIOR KW, starý kód - 3.015075, 3.019123 | 475
1.015761 | Panel ovládacích prvků |  | 479
1.028581 | Mezikus výstupu topné vody | MAIOR EOLO 32 4 E, VICTRIX SUPERIOR TOP 32 | 480
1.018154 | Příruba hořáků - JIŽ SE NEDODÁVÁ !!!!! | SUPER SIRIO 25 CS, starý kód - 1.8805 | 483
1.023697 | Trubka - d.18 | VICTRIX X 12, VICTRIX X 24 | 485
2.014132 | Komora spalovací - plech ( zadní ) | NIKE STAR 24 KW | 490
3.015149 | Kryt ovládacích prvků kotle - výklopný | VICTRIX 50/75/90/115 | 492
1.019124 | Hořáček - zapalovací svíčka | JULIUS | 495
1.033967 | Panel ovládacích prvků | VICTRIX PRO | 497
1.010662 | Víko těla směšovače | VICTRIX | 499
1.010790 | Termostat kapilárový regulační ( 40°C - 85°C ) |  | 499
1.010918 | Venturiho trubice |  | 499
1.012043 | Trubka - d.18 |  | 499
1.013244 | Trubka - d.8 | ( sada 3.011563 ), AVIO ZEUS MAIOR / SUPERIOR | 499
1.013427 | Trubka - d.18 ( třícest. ventil/výstup z kotle ) | MINI | 499
1.015689 | Deska ovládací pro třícestný ventil |  | 499
1.017049 | Trubka - d.18 |  | 499
1.017750 | Venturiho trubice |  | 499
1.019554 | Konektor plynového ventilu VK 4105 - včetně usměrňovače | starý kód - 3.010173 , 1.019555, 1.010924, nový kód - 1.032209 | 499
1.019555 | Konektor plynového ventilu VK 4105 - včetně usměrňovače | nový kód - 1.019554 | 499
1.022297 | Trafo zapalovací | nový kód - 1.025360 | 499
1.023015 | Spínač průtoku TUV | MINI KW, nový kód - 1.023514 | 499
1.023514 | Spínač průtoku TUV | STAR 24 KW, VICTRIX 24/26 KW, starý kód - 1.023015 | 499
1.024928 | Trubka sání ventilátoru | starý kód -1.016084; viz. info sheet č.2629 z 17.1.2007 | 499
1.025035 | Venturiho trubice | VICTRIX X 24 , VICTRIX 26, HERCULES SOLAR 26 KW | 499
1.025943 | Trubka - d.12 | HERCULES CON. 26 2 E, H.CON. ABT 32 2 I | 499
1.027710 | Venturiho trubice | VICTRIX X 12 | 499
1.028361 | Trubka - d.18 | VICTRIX 26 | 499
1.032209 | Konektor plynového ventilu VK 4105 - včetně usměrňovače | starý kód - 3.010173 , 1.019555, 1.010924, 1.019554 | 499
1.099058 | Kabel motoru třícestného ventilu | k motoru 1.018064 | 499
1.4070 | Termostat kapilárový regulační ( 80 °C ) | nový kód - 1.5040 | 499
1.5031 | Teploměr | starý kod - 1.6586 , nový kód - 1.015804 | 499
1.5318 | Termostat kapilárový havarijní - manuální reset ( 100°C ) | ARES 58, ARES DUPLEX | 499
1.5367 | Trubka - cirkulace TUV | HERCULES | 499
1.5990 | Termostat kapilárový FLUE CONTROL ( 70°C ) |  | 499
2.011929 | Kryt spalovací komory - horní / spodní |  | 499
2.012939 | Kryt kotle - boční | MAIOR KW, starý kód - 3.016003 | 499
3.010173 | Konektor plynového ventilu VK 4105 | nový kód - 1.019554 , 1.019555 | 499
3.013495 | Tryska - PB ( d.0,77 ) - sada | NIKE / EOLO MAIOR 28 KW , NIKE / EOLO MINI 24/28 KW, starý kód - 3.014404 | 499
3.015098 | Elektroda zapalovací | VICTRIX 50 | 499
3.016700 | Ventil dopouštěcí | N/E MINI 24, nový kód - 3.018806 | 499
3.017141 | Vnitřek třícestného ventilu - sada | MINI kW, VICTRIX 24 KW | 499
3.017420 | Termostat havarijní | ARES 18/25/36, starý kód - 3.5145 | 499
3.017559 | Držák tlakového snímače - manostatu | EOLO SUPERIOR KW, ZEUS SUPERIOR 24/28/32 KW | 499
3.017890 | Tryska - PB | VICTRIX 24 KW | 499
3.018806 | Ventil dopouštěcí | STAR 24 kW ,HERCULES SOLAR 26 KW,starý kód , 3.016700, 3.017171 | 499
3.019989 | Vnitřek třícestného ventilu | N/E Standart , starý kód - 3.A097 | 499
3.020005 | Tryska - zemní plyn | VICTRIX X 12 | 499
3.020006 | Tryska - PB ( d.2,80 ) | VICTRIX X 12 , starý kód - 1.025067 | 499
3.5145 | Termostat havarijní | ARES 18/25/36, nový kód - 3.017420 | 499
3.A097 | Vnitřek třícestného ventilu | N/E Standart , nový kód - 3.019989 | 499
3.A310 | Vnitřek třícestného ventilu | N. AVIO/ZEUS VIP | 499
300197B000000 | Spojka DN 100 |  | 499
3.023848 | Těsnění - 56 x 38 x 5 | ARES 660 TEC, starý kód - 1.034656 | 500
2.013834 | Kryt spalovací komory - horní / spodní / boční | VICTRIX ZEUS SUPERIOR 26 KW | 502
1.015933 | Trubka - d.8 |  | 511
2.010367 | Kryt spalovací komory - boční | ZEUS 24 SUPERIOR | 512
3.018819 | Nástroj pro čištění výměníku |  | 513
1.030029 | Spínač průtoku TUV | SUPER CAESAR 17, CAESAR 14-3, nový kód - 3.023489 | 514
3.016119 | Kryt spalovací komory - přední | EOLO MINI 24 S | 514
1.016704 | Trubka - d.18 |  | 519
1.016146 | Trubka - d.18 | HERCULES | 523
1.019313 | Trubka sání ventilátoru | VICTRIX 50 | 523
1.025360 | Trafo zapalovací | starý kód - 1.018162, 1.022297, VICTRIX ( ZEUS) SUPERIOR KW | 524
1.028365 | Trubka - d.18 | VICTRIX X 12 | 533
1.023698 | Trubka - d.18 | VICTRIX X 12 , VICTRIX X 24 | 534
1.025938 | Trubka - d.18 | H.COND. ABT 32 2 I | 534
1.028364 | Trubka - d.18 | VICTRIX X 24 | 534
1.028853 | Trubka - d.18 | DIM V2 | 538
1.030839 | Trubka - d.18 ( vstup studená ) | UB INOX 200-2 | 805
1.032732 | Tělo vstupu TUV | VICTRIX 24 TT 2 ERP, VICTRIX TERA 28 1 | 544
1.5030 | Tlakoměr |  | 544
1.028140 | Trubka - d.18 |  | 545
1.029793 | Trubka - d.18 | pro sadu - 3.020001 | 545
1.023045 | Mezikus výstupu topné vody | EOLO MINI 24 KW S | 549
2.013200 | Mřížka spodní krycí - plech | AVIO/ZEUS KW | 557
1.018814 | Trubka - d.18 | starý kód - 1.017604 | 558
1.021907 | Trubka - d.14 ( výměník - výstup teplá ) | EOLO STAR / STAR 23 KW , starý kód - 1.016987 | 559
1.012702 | Trubka - d.12 ( čerpadlo/expanzní nádoba + vyvedení odvzdušnění ) | A/Z 21 MAIOR do v.č.1574640 | 562
1.013215 | Trubka - d.12 ( čerpadlo/expanzní nádoba + vyvedení odvzdušnění ) | A/Z 24 MAIOR do v.č.1586663 | 562
1.013406 | Panel ovládacích prvků | MINI | 562
1.018870 | Trychtýř pojistného ventilu | VICTRIX 50 / 90 / 115 | 562
1.021984 | Trubka - svod kondensátu ( nerez ) |  | 562
1.022102 | Ventil odvzdušňovací - automatický | VICTRIX 24 KW X | 562
1.023665 | Příruba výstupu spalin | VICTRIX 24 kW | 562
1.024356 | Příruba s odběrnými místy | MAIOR KW, nový kód - 1.031995 | 562
3.013598 | Konektor plynového ventilu VK 4115 | VICTRIX | 562
3.014826 | GAUDIUM MAGNUM - pouze cívka + dřík |  | 562
3.015676 | Dopojení plynového ventilu |  | 562
3.021404 | Sifon | Hercules Condensing 20 , VICTRIX ZEUS, VICTRIX, starý kód - 1.011844 | 562
3.013626 | Elektroda zapalovací | VICTRIX | 564
1.5042 | Trubice hořáku - krajní | SUPER SIRIO 25 CS | 566
1.029433 | Izolace spalovací komory - zadní ( kulatá ) - pro kompozitový modul | VICTRIX X 12 / 24 , VICTRIX 26 KW | 569
1.016225 | Membrána třícestného ventilu | NIKE / EOLO Mini | 570
1.026148 | Trubka - d.18 | ZEUS 28-32 KW / SUPERIOR , od v.č. 3974836 | 572
1.025132 | Trubka - d.18 |  | 576
1.028611 | Trubka | do sady 3.020934 | 576
1.028842 | Trubka - d.18 | DIM V2 | 580
1.028863 | Trubka - d.18 | DIM V2 | 580
1.032191 | Hořák | VICTRIX EXA 24/28 ( X ) 1 ERP | 580
1.034697 | Kabel zapalovací elektrody | ARES 660 TEC | 580
1.036445 | Směšovač vzduch / plyn | VICTRIX 12 X TT 2 ERP | 580
3.011962 | Vnitřek třícestného ventilu | starý kód - 1.012530, AVIO/ZEUS Maior/Mini - boilerové kotle , VICTRIX ZEUS | 580
3.023851 | Těsnění zapalovací elektrody | ARES 660 TEC | 580
3.026677 | Kryt kotle - přední | VICTRIX 12 X TT 2 ERP, starý kód - 3.023136 | 580
1.019132 | Krabice kartonová pro kotle Immergas | EOLO MAIOR 24 KW | 593
1.025939 | Trubka - d.18 | H.COND. ABT 32 2 I | 593
1.027035 | Trubka - d.18 | VICTRIX X 12 | 593
1.028680 | Trubka - svod kondensátu ( nerez ) | VICTRIX 90 / 115 | 593
2.013620 | Kryt boční - levý | VICTRIX X 12 / 24 KW , VICTRIX 26 KW | 593
2.013622 | Kryt boční - pravý | VICTRIX X 24 , VICTRIX 26 | 593
3.015849 | Ventil dopouštěcí | ALPHA | 593
1.034632 | Senzor | ARES 660 TEC | 595
1.025131 | Trubka - d.18 | nový kód - 1.027769 | 599
1.027769 | Trubka - d.18 | starý kód - [1.025131] | 599
3.014680 | Spoj zajišťovací čerpadla | VICTRIX 50 | 599
1.020175 | Hořáček - zapalovací svíčka | JULIUS 14 3 E, nový kód - 1.032029 | 605
1.032029 | Hořáček - zapalovací svíčka | JULIUS 14 3 E, starý kód - 1.020175 | 605
1.028841 | Trubka - d.18 | DIM V2 vysoká/nízká | 609
1.4352 | Uzávěr mosazný | AVIO / ZEUS VIP | 614
1.023688 | Sonda externí AF 200 - pro připojení k regulátoru THETA |  | 616
1.028129 | Trubka - d.18 |  | 617
1.011654 | Trubka pojistného ventilu | VICTRIX 50 | 623
1.012578 | Trubka - d.18 | HERCULES 27 | 623
1.012717 | Trubka - d.18 | ZEUS 21 MAIOR | 623
1.013217 | Výstup spalin - plastový |  | 623
1.014033 | Panel ovládacích prvků | HERCULES | 623
1.015094 | Sifon | VICTRIX 27 / 27 PLUS | 623
1.015544 | Trubka - d.18 |  | 623
1.015690 | Panel ovládacích prvků | ZEUS MINI | 623
1.016510 | Trubka - d.18 |  | 623
1.018193 | Trubka - svod kondensátu ( nerez ) | VICTRIX ZEUS 27 | 623
1.018293 | Trubka - d.8 ( expanzní nádoba 2 litry/vstup TUV/třícestný ventil ) | AVIO / ZEUS MAIOR @ | 623
1.018857 | Trubka - svod kondensátu ( nerez ) | VICTRIX 50 | 623
1.019435 | Trubka - d.18 ( sestava HERCULES ) |  | 623
1.020618 | Trubka - d.18 | DIM; starý kód - 1.016960 | 623
1.021684 | Spínač průtoku TUV | CAESAR 14 , starý kód - 1.017726 | 623
1.021833 | Panel ovládacích prvků | Maior kW, starý kód - 1.020659 , nový kód - 3.016195 | 623
1.022306 | Ventil pojistný topné vody - 3 bar | nový kód - 1.024903 | 623
1.024293 | Trubka - d.18 ( čerpadlo/prim. výměník ) | AVIO 24 KW | 623
1.024887 | Trubka - d.18 | ZEUS 24 kW; do v.č.3974836; nově 1.026151 | 623
1.024889 | Trubka - d.18 | ZEUS 28 Kw , do v.č. 3974836 , dále kód - 1.026154 | 623
1.024903 | Ventil pojistný topné vody - 3 bar | starý kód - 1.022306 | 623
1.026152 | Trubka - d.18 | ZEUS 24KW/MINI/SUPERIOR, od v.č.-3974836 | 623
1.027110 | Ventil odvzdušňovací - automatický | STAR 24 KW , MINI NIKE/EOLO ( X ) 24/28 KW, VICTRIX X 24 KW | 623
1.035733 | Sifon | VICTRIX PRO | 623
1.5001 | Termostat kapilárový havarijní - manuální reset ( 100°C ) |  | 623
1.5314 | Izolace | ARES | 623
1.5992 | Termostat kapilárový FLUE CONTROL ( 70 °C ) | ARES 18/25/36 | 623
1.6585 | Tlakoměr | SUPER SIRIO, VIP | 623
1.8036 | Termostat kapilárový havarijní - manuální reset ( 100°C ) | VIP | 623
2.010723 | Kryt kotle - boční pravý | ZEUS Maior | 623
2.010725 | Kryt kotle - boční levý | VICTRIX ZEUS | 623
2.012937 | Kryt kotle - přední | nový kód - 2.014648, MAIOR KW, starý kód - 3.016001, 3.017027 | 623
2.014648 | Kryt kotle - přední | MAIOR KW, starý kód - 3.016001, 3.017027, 2.012937 | 623
3.010865 | Ventil pojistný - 8 bar - " komplet " |  | 623
3.017027 | Kryt kotle - přední | MAIOR KW, starý kód - 3.016001, nový kód - 2.012937 | 623
3.019718 | Zapalovací elektrody - sestava | VICTRIX 50/75; starý kód - 3.018514, nový kód - 3.022041 | 623
3.022041 | Zapalovací elektrody - sestava ( včetně těsnění ) | VICTRIX 50/75; starý kód - 3.018514, 3.019718 | 623
3.4639 | Ventil dopouštěcí | starý kód - 3.013282 | 623
3.017023 | Plech - držák ventilátoru | VIP | 625
3.020158 | Kryt spalovací komory - přední/boční | VICTRIX ZEUS SUPERIOR 26 KW, starý kód - 3.018309 | 625
1.032800 | Termomanometr | starý kód - 1.015042, 1.012051, 1.015047, 1.4087, 1.9120, 1.012554 | 628
3.023489 | Spínač průtoku TUV | SUPER CAESAR 17, CAESAR 14-3, starý kód - 1.030029, 1.033136 | 628
1.025130 | Trubka - d.8 |  | 629
1.019189 | Trafo ventilátoru | VICTRIX ZEUS , starý kód - 1.012477, 1.022735, nový kód - 1.033950 | 630
1.022735 | Trafo ventilátoru | VICTRIX ZEUS , starý kód - 1.012477, nový kód - 1.019189 | 630
1.033950 | Trafo ventilátoru | VICTRIX ZEUS , starý kód - 1.012477, 1.022735, 1.019189 | 630
1.020223 | Rampa plynová kompletní - ZP | starý kód - 1.019123 | 631
3.019098 | BY - PASS | HERCULES SOLAR 26 KW | 634
1.011844 | Sifon | Hercules Condensing 20 , VICTRIX ZEUS, VICTRIX, nový kód - 3.021404 | 635
3.018396 | Kryt spalovací komory s průzorem - přední | VICTRIX SUPERIOR 32 KW | 635
1.012019 | Panel ovládacích prvků | AVIO MAIOR | 651
1.018043 | Trubka - d.18 ( výměník/čerpadlo ) |  | 652
1.024270 | Trubka - svod kondensátu ( nerez ) | VICTRIX 75 | 653
1.025038 | Trubka sání ventilátoru | H.COND. ABT 32 KW , VICTRIX ZEUS 26 KW | 653
1.025929 | Trubka - d.18 | HERCULES CON. 26 2 E , H.CON. ABT 32 2 I | 653
1.026932 | Panel ovládacích prvků |  | 653
1.027005 | Trubka sání ventilátoru | VICTRIX X 12 | 653
1.027731 | Dopojení elektrické | pro výrobu 1.031886 | 657
3.017477 | Elektroda zapalovací - komplet | VICTRIX X 12 / 24 KW , H.CON. ABT 32 KW, HERCULES SOLAR 26 KW | 658
1.020228 | Rampa plynová kompletní - PB | 13 trysek , D.0,75 , AVIO / ZEUS 21 MAIOR | 660
1.024793 | Trubka - d.8 | ZEUS SUPERIOR KW | 660
3.013616 | Příruba boileru 45 litrů | AVIO/ZEUS KW | 665
3.024264 | Ventil pojistný - 4 bar - komplet | VICTRIX PRO 35 2 ERP | 666
1.023655 | Trubka - d.14 |  | 673
2.010082 | Sběrač spalin | nový kód - 2.011257 | 673
2.011257 | Sběrač spalin | EOLO 21 MAIOR S @, starý kód - 2.010082 | 673
3.020904 | Panel ovládacích prvků | VICTRIX 24 KW / KW X , starý kód - 1.023649, 1.027923 | 677
1.019516 | Rampa plynová kompletní - PB | starý kód - 1.018433 | 679
3.023857 | Těsnění ventilátoru - sada | ARES 660 TEC | 680
1.012761 | Trubka - d.18 | pro sadu 3.011670 | 685
3.015451 | Kryt spalovací komory - přední | EOLO MAIOR 28 KW, nový kód - 3.016807 | 685
3.016807 | Kryt spalovací komory - přední ( přidat držák 1.023748 - 2 ks ) | EOLO MAIOR 28 KW, starý kód - 3.015451, 3.017109 | 685
1.010892 | Trubka - svod kondensátu ( nerez ) | VICTRIX 20 | 686
1.013413 | Termomanometr | starý kód - 1.015582, EOLO STAR / MINI , NIKE STAR / MINI, ZEUS MINI, nový kód - 1.032801 | 686
1.015042 | Termomanometr | starý kód - 1.012051, nový kód - 1.4087 | 686
1.015582 | Termomanometr | nový kód - 1.013413, EOLO STAR / MINI , NIKE STAR / MINI, ZEUS MINI | 686
1.025108 | Panel ovládacích prvků | AVIO/ZEUS KW | 686
1.032801 | Termomanometr | starý kód - 1.015582, 1.013413, EOLO STAR / MINI , NIKE STAR / MINI, ZEUS MINI, | 686
3.011257 | Termostat |  | 686
3.017249 | Kryt ovládacích prvků kotle - výklopný | VICTRIX / ZEUS SUPERIOR 26/28/32 KW, HERCULES SOLAR 26 KW | 686
1.018210 | Displej - deska ( včetně kabelu ) | nový kód - 1.010148 | 688
1.034700 | Termostat 120 °C | ARES 660 TEC | 688
3.014474 | Tryska - PB - sada | VICTRIX EXA 24/28 X 1 ERP | 704
1.022999 | Trubka - d.18 | ALPHA HE CB 25 | 711
1.022934 | Tělo vstupu TUV |  | 712
1.023228 | Panel ovládacích prvků |  | 712
1.023397 | Tělo vstupu TUV |  | 712
1.028130 | Trubka - d.18 |  | 712
1.028572 | Motor třícestného ventilu | MINI EOLO / NIKE X 24/28 KW | 712
3.012848 | Kryt spalovací komory - přední/boční | EOLO STAR | 719
3.023855 | Těsnění - sada | ARES 660 TEC | 720
3.013652 | Sada zapalovacích a kontrolních elektrod | ZEUS VICTRIX | 722
1.034705 | Těsnění d.300 | ARES 660 TEC | 730
1.036204 | Pojistka bezpečnostní kondenzačního modulu | starý kód - 1.023677, VICTRIX X 12 / 24 KW, VICTRIX 26 KW | 735
1.036204-1 | Pojistka bezpečnostní kondenzačního modulu | starý kód - 1.023677, VICTRIX X 12 / 24 KW, VICTRIX 26 KW | 735
2.014276 | Rám zadní | EOLO STAR 24 KW | 735
2.013630 | Mřížka spodní krycí | VICTRIX ZEUSSUPERIOR 26 KW | 744
1.018291 | Trubka - d.18 | ZEUS ECO @ | 745
1.010337 | Manostat spalin |  | 747
1.012012 | Motor třícestného ventilu | starý kód - 1.7907 | 747
1.012849 | Manostat spalin ( červený ) - 44/36 Pa | MAIOR , STAR 23 /24 KW , ZEUS KW, ZEUS MINI | 747
1.016884 | Manostat spalin |  | 747
1.018192 | Sifon | Hercules Condensing 27 / ABT | 747
1.022421 | Snímač průtoku TUV - Honeywell |  | 747
1.024294 | Trubka - d.18 ( primární výměník/zásobník TUV ) | AVIO 24 KW | 747
1.024368 | Trubka - d.18 | ZEUS SUPERIOR 24-28 KW, do v.č.-3974836 , dále kód - 1.026173 | 747
1.024707 | Trubka - d.18 | ZEUS SUPERIOR 32 KW , do v.č. 3974836 , dále kód:1.026175 | 747
1.025458 | Spínač průtoku | nový kód - 1.032613, VICTRIX R 24 1 I , VICTRIX 26 KW, VICTRIX X 24 | 747
1.028689 | Trubka sání ventilátoru | VICTRIX 90 /115 | 747
1.032613 | Spínač průtoku | starý kód - 1.025458, VICTRIX R 24 1 I , VICTRIX 26 KW, VICTRIX X 24 | 747
1.4087 | Termomanometr | starý kód - 1.015042, 1.012051, 1.015047, 1.012554, nový kód - 1.032800 | 747
1.4406 | Ventil dopouštěcí - komplet | A.Z.NUOVA, VIP | 747
1.6331 | Ventil pojistný topné vody - 3 bar - komplet |  | 747
1.7907 | Motor třícestného ventilu | nový kód - 1.012012 | 747
1.8396 | Manostat spalin |  | 747
3.012335 | Rám zadní | NIKE / EOLO MAIOR | 747
3.013299 | Rám zadní | EOLO MINI / MINI S | 747
3.015075 | Ventil dopouštěcí | MAIOR KW, nový kód - 3.019630 | 747
3.018503 | Sada pro svod kondensátu do sifonu | VICTRIX | 747
3.018562 | Ventil dopouštěcí |  | 747
3.5312 | Spínač tlakový | VIP, HERCULES CONDENSING | 747
1.034655 | Šroubek | ARES 660 TEC | 750
3.023859 | Těsnění plynového ventilu - sada | ARES 660 TEC | 750
1.033918 | Motor třícestného ventilu | VICTRIX 12/24 ( X ) TT 2 ERP,VICTRIX TERA 28 1 / 24 PLUS | 771
1.027591 | Hořák | VICTRIX X 12 | 772
2.013970 | Kryt kotle - přední | MINI EOLO / NIKE ( X ) 24 KW, nový kód - 2.014512 | 772
2.014512 | Kryt kotle - přední | MINI EOLO / NIKE ( X ) 24 KW, starý kód - 2.013970 | 772
3.010518 | Termostat FLUE CONTROL - včetně kabeláže |  | 772
3.020525 | Ventil pojistný solárního okruhu | HERCULES SOLAR 26 KW | 772
1.010148 | Displej - deska ( včetně kabelu ) | starý kód - 1.018210 | 776
1.028134 | Trubka - d.18 |  | 782
3.019813 | Termostat bezpečnostní spalin - sada pro instalaci |  | 782
3.020663 | Sběrač kondensátu | HERCULES CONDENSING 20, VICTRIX ZEUS, starý kód - 3.015324, 3.015657,1.017399 | 782
1.026310 | Tělo vstupu TUV včetně pojistného ventilu 8 bar | HERCULES SOLAR 26 KW | 787
1.034673-1 | Těsnění hořáku - 1 ks | ARES 660 TEC, starý kód - 3.026146 | 787
1.026136 | Hořák - 12 ramp | starý kód - 1.018433, 1.017623 | 788
1.4626 | Trubice hořáku - střední - JIŽ SE NEDODÁVÁ !!! | SUPER SIRIO 25 CS | 788
1.017113 | Ventil odvzdušňovací - automatický | VICTRIX ZEUS 26 KW, HERCULES SOLAR 26 KW | 790
1.027979 | Hořák | VICTRIX X 24/26 KW (r.2011), nový kód - 1.031522 | 794
2.013875 | Kryt kotle - přední | MINI ( MAIOR ) EOLO 28 KW | 799
3.021429 | Rám zadní | MAIOR EOLO 32 KW | 799
1.034722 | NTC senzor | ARES 660 TEC | 800
1.020197 | Rampa plynová kompletní - PB | NIKE / EOLO MAIOR 28 KW | 810
1.026486 | Hořák - 11 ramp | EOLO STAR 24 KW , nový kód - 1.026495 , pouze do v.č. 8036321 ( info sheet č. 413 ) | 810
1.026495 | Hořák - 11 ramp | STAR 24 KW , starý kód - 1.026486 , pouze od v.č. 8036321-pro EOLO ! ( info sheet č. 413 ) | 810
2.013185 | Kryt kotle | MINI KW - starý kód 2.012670 | 810
2.013378 | Kryt kotle - přední | STAR 24 kW | 810
1.034679 | Těsnění | ARES 660 TEC | 820
1.014993 | Trubka - d.18 |  | 830
1.027592 | Hořák | VICTRIX X 24 , VICTRIX 26 , VICTRIX ZEUS 26 KW, HERCULES SOLAR 26 KW | 830
1.028402 | Transformátor | VICTRIX ZEUS 26 KW, nový kód - 1.033953 | 830
1.033953 | Transformátor | VICTRIX ZEUS 26 KW, starý kód - 1.028402 | 830
1.028771 | Odpor PTC - AQUA CELERIS | MAIOR EOLO 32 4 E, VICTRIX SUPERIOR TOP 32, nový kód - 1.038274 | 845
1.038274 | Odpor PTC - AQUA CELERIS | MAIOR EOLO 32 4 E, VICTRIX SUPERIOR TOP 32, starý kód - 1.028771 | 845
2.010212 | Kryt spalovací komory - přední/boční | VICTRIX 20 PLUS | 845
2.010505 | Kryt - vrchní | UB 80 | 848
3.026147 | Zapalovací a ionizační elektroda - sestava ( včetně těsnění ) | VICTRIX 12 X TT 2 ERP, nový kód - 3.026578 | 850
3.026578 | Zapalovací a ionizační elektroda - sestava ( včetně těsnění ) | VICTRIX 12 X TT 2 ERP, starý kód - 3.026147 | 850
2.013365 | Mřížka spodní krycí - plech |  | 853
1.026594 | Ventil kulový - plyn - NEDODÁVÁ SE SAMOSTATNĚ pouze KIT 3.019133 | MAIOR EOLO X 28 | 856
1.026597 | Ventil kulový - vstup TUV - NEDODÁVÁ SE SAMOSTATNĚ pouze KIT 3.019133 |  | 856
3.019133 | Sada dopojení - 2x nipl, 1x v.kulový-plyn, 1x ventil kulový-vstup TUV + další dílce | starý kód - 1.026596, 1.026594, 1.026597 | 856
1.031118 | Trubka - d.18 ( vstup studená ) | UB INOX 80-2 | 857
1.018055 | Trubka - d.18 |  | 869
1.012740 | Panel ovládacích prvků |  | 871
1.013094 | Displej - deska | HERCULES | 871
1.015925 | Panel ovládacích prvků | VICTRIX ZEUS 20 | 871
1.017281 | Trubka - svod kondensátu ( nerez ) | starý kód - 1.015982 , VICTRIX ZEUS 20 | 871
1.017589 | Ventil pojistný topné vody - 3 bar | MAIOR @ , VICTRIX ZEUS 26 KW, MAIOR KW | 871
1.019321 | Deska - relé ( bez kabelu ) | MAIOR VIP | 871
1.023704 | Displej - deska | nový kód - 3.019259 | 871
1.025291 | Trubka - d.14 |  | 871
2.013291 | Kryt boční - pravý / levý | nový kód - 2.013904 , ZEUS SUPERIOR 24/28/32kW, VICTRIX ZEUS SUPERIOR 26 / 32 KW | 871
2.013904 | Kryt boční - pravý / levý | starý kód - 2.013291 , ZEUS SUPERIOR 24/28/32kW, VICTRIX ZEUS SUPERIOR 26 / 32 KW | 871
3.018330 | Kryt spalovací komory | EOLO MAIOR 28 | 871
1.028548 | Ventil třícestný - plášť | MINI NIKE ( X ) 24 KW | 879
1.029807 | Trubka - d.14 | starý kód - 1.028203 | 879
3.013040 | Sběrač spalin - JIŽ SE NEDODÁVÁ !!! | ZEUS MINI | 880
1.018064 | Motor třícestného ventilu | pro sadu - 3.015359, 3.017500, MINI KW | 890
1.030334 | Kabel | DIM V2 | 890
3.012077 | Tělo vstupu TUV | HERCULES 27 do v.č. 1670774 | 890
3.013373 | Tělo vstupu TUV | HERCULES 24, HERCULES 27 od v.č. 1670774 | 890
1.027841 | Hořák - 13 ramp | MINI EOLO 28 KW | 903
3.021306 | Propojení elektrické | DIM 2 BASE | 903
1.031187 | Trubka - d.18 |  | 918
3.020662 | Sběrač kondensátu | HERCULES SOLAR 26 KW, starý kód - 3.018638 | 926
1.033678 | Sonda snímání teploty kolektoru - PT 1000 | starý kód - 1.028812 | 927
3.019336 | Kryt spalovací komory | VICTRIX ZEUS 26 KW | 929
1.027840 | Hořák - 15 ramp | MAIOR EOLO 32 KW | 935
3.5718 | Spínač tlakový | AVIO/ZEUS NUOVA VIP | 936
3.022313 | Sada pro přestavbu tlakového spínače | náhrada za 1.025458, VICTRIX 26 KW | 938
1.012715 | Trubka - d.18 | ZEUS 21/24 MAIOR | 950
1.034691 | Filtr anti-interferenční | ARES 660 TEC | 950
2.013689 | Rám zadní | VICTRIX ZEUS 26 KW | 950
3.013073 | Kryt spalovací komory - přední | starý kód - 2.011279, 2.4240 | 950
3.017174 | BY - PASS | VICTRIX X 24 , VICTRIX 26 KW | 950
3.018645 | BY - PASS | VICTRIX X 12 | 950
3.026101 | Sada odvodu spalin | VICTRIX 12 X TT 2 ERP | 950
1.033957 | Hořák | VICTRIX PRO 35/55, nový kód - 1.038783 | 952
3.014029 | Trubka - cirkulace TUV | A/Z MAIOR ( 3.011547 ) | 960
2.014334 | Kryt boční - pravý | UB 120-2 | 962
3.017738 | Ventil dopouštěcí - kompletní kit | ZEUS ECO , starý kód - 1.018891 | 971
2.013227 | Kryt kotle - přední | VICTRIX / ZEUS SUPERIOR 24/28/32 KW | 973
1.028812 | Sonda snímání teploty kolektoru - PT 1000 | nový kód - 1.033678 | 974
1.038783 | Hořák | VICTRIX PRO 35/55, starý kód - 1.033957 | 978
3.017248 | Odpor PTC - AQUA CELERIS | VICTRIX SUPERIOR 32 | 995
1.013073 | Trubka - d.18 |  | 998
1.025265 | Hořák - 11 ramp | nový kód - 3.023270 | 998
1.026150 | Trubka - d.18 | ZEUS 24KW/MINI/SUPERIOR, od v.č. 3974836 | 998
1.026151 | Trubka - d.18 | ZEUS 24 KW; od v.č.3974836 | 998
1.026153 | Trubka - d.18 | ZEUS 28-32KW/MINI/SUPERIOR, od v.č.-3974836 | 998
1.026658 | Hořák - 11 ramp |  | 998
1.028742 | Deska - INTERFACE | HERCULES SOLAR 26 KW | 998
2.010508 | Kryt - přední | UB 80 | 998
2.013224 | Rám zadní | VICTRIX ZEUS SUPERIOR 26 KW | 998
2.013474 | Rám zadní | STAR 24 KW | 998
3.014175 | Vnitřek třícestného ventilu | NIKE/EOLO VIP , starý kód - 3.A351 | 998
3.016291 | Kryt kotle - přední | STAR kW | 998
3.018342 | Ventil pojistný - 8 bar - " komplet " | starý kód - 1.4391 | 998
1.019123 | Hořák - 14 ramp | NIKE MAIOR 28 KW, nový kód - 1.026650 + 1.020223 | 999
1.026650 | Hořák - 14 ramp | NIKE MAIOR 28 KW, starý kód - 1.019123 | 999
1.030413 | Dopojení elektrické | pro výrobu 1.031887 | 1000
1.015759 | Trubka - d.18 | ZEUS MINI | 1008
1.028740 | Panel ovládacích prvků | starý kód - 1.024399 , ( VICTRIX ) ZEUS SUPERIOR 24/28/32 , HERCULES SOLAR 26 KW | 1008
3.016195 | Panel ovládacích prvků | MAIOR KW , starý kód - 1.021833, nový kód - 3.022562 | 1008
2.011013 | Kryt kotle - boční , pravý | HERCULES | 1009
3.025230 | Vnitřek třícestného ventilu | VICTRIX 12 X TT 2 ERP,VICTRIX TERA 28 1 / 24 PLUS, starý kód - 3.023234 | 1014
1.034684 | Ventil vypouštěcí | ARES 660 TEC | 1020
2.010583 | Kryt boční - pravý | UB 120 | 1021
3.023860-1 | Těsnění hořáku - 1 ks | ARES TEC ( 150-350 ) | 1025
1.024125 | Deska - relé | MAIOR EOLO 32 KW, nový kód - 3.017331 | 1033
3.017331 | Deska - relé | MAIOR EOLO 32 KW,starý kód - 1.024125 | 1033
3.020524 | Teploměr | HERCULES SOLAR 26 KW | 1039
3.012837 | Kryt kotle - přední | EOLO STAR | 1057
1.017023 | Trubka - svod kondensátu ( nerez ) |  | 1060
1.034703 | Senzor | ARES 660 TEC | 1060
1.4827 | Trubka - d.18 ( s odvzdušněním ) | N.ZEUS 21 VIP | 1068
3.020380 | Vnitřek třícestného ventilu | MINI NIKE ( X ) 24/28 KW, MAIOR EOLO X 28 | 1068
3.020380 | Vnitřek třícestného ventilu | MINI NIKE ( X ) 24/28 KW, MAIOR EOLO X 28 | 1068
1.036499 | Uložení čerpadla - plast | MAGIS PRO 10 ERP, starý kód - 1.031364 | 1095
1.028690 | Venturiho trubice - ZP | VICTRIX 90 | 1098
1.029158 | Venturiho trubice - PB | VICTRIX 90 | 1103
1.6083 | Trubka - d.18 | UB 120 | 1114
1.033591 | Uložení čerpadla - plast | VICTRIX 12/24 ( X ) TT 2 ERP, VICTRIX EXA 24/28 ( X ) 1 ERP | 1118
2.012383 | Příruba boileru |  | 1118
1.034662 | Elektroda ionizační | ARES 660 TEC | 1120
1.017390 | Trubka - svod kondensátu ( nerez ) | starý kód - 1.016052 | 1122
1.018433 | Hořák - 12 ramp | nový kód- 1.017623 | 1122
1.023782 | Hořák - 12 ramp | starý kód- 1.018433 | 1122
1.5123 | Ventil dopouštěcí a vypouštěcí |  | 1122
3.018264 | Sběrač kondensátu | VICTRIX SUPERIOR 32 kW | 1122
3.4648 | Spínač tlakový topení | VIP | 1122
967128.10 | Cívka plynového ventilu SIT 822 - EV1, 230 V |  | 1122
3.025476 | Elektroda ionizační | starý kód - 1.036146, 1.027464, 3.022326, nový kód - 3.027471 | 1133
1.031849 | Dopojení elektrické ( hlavní ) | pro výrobu 1.031886 | 1147
3.020959 | Přerušovač tahu | MINI NIKE ( X ) 24 KW | 1148
1.028554 | Uložení čerpadla - plast |  | 1163
1.024333 | Hořák - 13 ramp | ZEUS 28 kW | 1185
1.024399 | Panel ovládacích prvků | nový kód - 1.028740 , ZEUS SUPERIOR 24/28/32 kW | 1185
1.010589 | Tělo umístění venturiho trubice, víko spalovací komory | nový kód - 1.018855 | 1187
1.018855 | Tělo umístění venturiho trubice, víko spalovací komory | VICTRIX 50, VICTRIX 24 KW X, starý kód - 1.010589 | 1187
3.022562 | Panel ovládacích prvků - včetně ovl.knoflíků a manometru | MAIOR KW , starý kód - 1.021833, 3.016195 | 1187
3.011607 | Přerušovač tahu | NIKE IONO STANDARD | 1190
1.023334 | Tělo umístění venturiho trubice, víko spalovací komory | VICTRIX 26 KW | 1199
3.011417 | Přerušovač tahu | NIKE MINI, do v.č. - 1619389 | 1199
1.031850 | Dopojení elektrické ( hlavní ) | pro výrobu 1.031887 | 1217
1.4927 | Ventil dopouštěcí - komplet |  | 1240
1.013239 | Nádoba expanzní TUV - 5 l | HERCULES / H.CONDENSING | 1246
1.015263 | Nádoba expanzní TUV - 2 l | nový kód - 1.028607 | 1246
1.021877 | Hořák | ALPHA CD 13/18R | 1246
1.022756 | Motor regulátoru průtoku | VICTRIX SUPERIOR KW | 1246
1.023649 | Panel ovládacích prvků | VICTRIX 24 KW / KW X , nový kód - 1.027923 | 1246
1.025506 | Tělo umístění venturiho trubice, víko spalovací komory |  | 1246
1.028607 | Nádoba expanzní TUV - 2 l | starý kód - 1.015263 | 1246
1.7540 | Deska ovládací |  | 1246
2.012172 | Kryt kotle - přední | VICTRIX 24 kW , VICTRIX X 24 KW , VICTRIX 26 KW | 1246
2.0438 | Kryt kotle - vrchní | SUPER SIRIO 18 VIP | 1246
3.011514 | Spínač tlakový | HERCULES | 1246
3.015657 | Sběrač kondensátu | VICTRIX ZEUS , starý kód - 1.017399, nový kód - 3.020663 | 1246
3.016446 | Sběrač kondensátu | VICTRIX , VICTRIX PLUS, starý kód - 1.012458 | 1246
3.017177 | Sběrač kondensátu | VICTRIX 24 kW, nový kód - 3.020666 | 1246
3.017475 | Sběrač kondensátu | 3.017419; VICTRIX 75 | 1246
3.018638 | Sběrač kondenzátu | H.COND. ABT 32 KW , VICTRIX ZEUS ( SUPERIOR ) 26 KW, nový kód - 3.020662 | 1246
3.019259 | Displej - deska | VICTRIX ( ZEUS ) KW, starý kód - 1.023704 | 1246
3.020666 | Sběrač kondensátu | VICTRIX 24 kW, starý kód - 3.017177 | 1246
30152690000IP | Sada konektorů pro připojení Theta |  | 1246
2.013576 | Kryt kotle - boční pravý |  | 1256
3.020433 | Sběrač spalovacího vzduchu | VICTRIX 90 / 115 | 1264
1.034654 | Elektroda zapalovací | ARES 660 TEC | 1265
1.034681 | Ventil odvzdušňovací - automatický | ARES 660 TEC | 1265
1.028692 | Trubka - d.35 ( čerpadlo / kondenzační modul ) | VICTRIX 115 | 1266
2.014333 | Kryt boileru - horní | UB 200 INOX | 1267
3.023270 | Hořák - 11 ramp | starý kód - 1.025265 | 1273
1.034696 | Senzor | ARES 660 TEC | 1290
3.023389 | Venturiho trubice - ZP | VICTRIX PRO 35 | 1294
3.024159 | Venturiho trubice - PB | VICTRIX PRO 35 | 1294
3.015350 | Deska - relé ( 1.019321 + kabel ) | MAIOR KW , SUPERIOR KW , VICTRIX SUPERIOR KW | 1300
1.039222 | Kroužek fixační izolace hořáku ( zirkonium ) | VICTRIX PRO , starý kód - 2.015102 | 1304
1.028707 | Trubka - d.35 | VICTRIX 90 | 1305
1.026154 | Trubka - d.18 | ZEUS 28 Kw , od v.č. 3974836 | 1308
1.017321 | Cívka plynového ventilu - hlavní - SIT 845 |  | 1312
3.013528 | Deska ovládací - časovač | starý kód 1.4012 -NIKE VIP / EOLO PLUS / S | 1312
3.017517 | Přerušovač tahu | AVIO 24 KW | 1312
1.028683 | Mezikus - ventilátor / venturi | VICTRIX 115 | 1315
1.034693 | Termostat 90 - 110 °C | ARES 660 TEC | 1320
3.023387 | Sběrač kondensátu | VICTRIX PRO , starý kód - 3.023386 | 1346
1.031980 | Armatura - voda | JULIUS 14 | 1350
1.034720 | Pouzdro | ARES 660 TEC | 1350
S-300707 | Sada pro přestavbu spínače průtoku | AVIO/ZEUS 21/24 MAIOR | 1350
1.034688 | Manostat spalin | ARES 660 TEC | 1353
3.012401 | Přerušovač tahu | "SOLID", NIKE 21 MAIOR | 1369
1.010189 | Trubka - d.18 | AVIO 21 VIP | 1370
1.012619 | Trubka - d.18 | AVIO 21 MAIOR | 1370
1.012620 | Trubka - d.18 | AVIO 24 MAIOR | 1370
1.022163 | Snímač tlakový - manostat | ZEUS SUPERIOR 24/28/32 KW | 1370
1.022238 | Spínač tlakový - pro bezpečnostní sadu ISPESL 3.015227 |  | 1370
1.7471 | Trubka d.18 | AVIO 25 VIP | 1370
1.7597 | Trubka - d.18 ( s odvzdušněním ) | N.ZEUS 25 VIP | 1370
2.011859 | Rám zadní | VICTRIX ZEUS | 1370
3.013639 | BY - PASS | HERCULES | 1370
3.019583 | Relé pro dopojení solárních panelů | pouze pro HERCULES | 1370
3.020583 | Kryt kotle - přední / horní | HERCULES SOLAR 26 KW | 1370
3.013125 | Membrána + sada těsnění | NIKE / EOLO Mini , nový kód 3.017032, ALPHA - starý kód - 3.013163 | 1374
3.017032 | Membrána + sada těsnění | NIKE / EOLO MINI, starý kód - 3.013125 | 1374
1.A457 | Vnitřek třícestného ventilu | SIRIO , DIM , VELA | 1380
1.035659 | Hořák | VICTRIX 12 ( X ) TT 2 ERP | 1397
3.013901 | Kryt vrchní | HERCULES | 1408
3.012904 | Expanzní nádoba okruhu TUV pro ZEUS Mini |  | 1413
3.020523 | Průtokoměr | HERCULES SOLAR 26 KW | 1413
1.018366 | Hořák - 13 ramp | AVIO 21 MAIOR ( @ ) | 1424
1.026929 | Nádoba expanzní - 7 l | nový kód - 1.029357 , VICTRIX ZEUS 26 KW | 1424
2.4440 | Příruba boileru | HERCULES 27 | 1424
1.030996 | Nádoba expanzní - 8 l | VICTRIX EXA 24/28 ( X ) 1 ERP | 1470
1.018367 | Hořák - 15 ramp | AVIO 24 MAIOR @ | 1483
1.031593 | Nádoba expanzní - 10 l | VICTRIX SUPERIOR TOP 32 / 32 X | 1483
2.4212 | Příruba boileru 60 litrů | VICTRIX ZEUS 20/27 | 1483
1.015645 | Hořák - 15 ramp | EOLO/NIKE 24 MAIOR, starý kód - 1.011884 | 1496
1.017623 | Hořák - 12 ramp | starý kód - 1.018433 | 1496
1.027141 | Trubka - výstup topné vody | VICTRIX 50 | 1496
1.4804 | Nádoba expanzní - 8 l ( kulatá ) | starý kód - 1.012277, ZEUS MINI, N.AVIO 21 VIP | 1496
1.5471 | Tělo vstupu TUV | BOILER 105l | 1496
1.9118 | Tělo vstupu TUV | nový kód - 3.018345 | 1496
2.010824 | Kryt kotle - přední | VICTRIX ZEUS | 1496
2.011240 | Kryt kotle - přední | ZEUS MINI | 1496
3.010883 | Motor třícestného ventilu | starý kód - 3.5989, AVIO/ZEUS VIP | 1496
3.013256 | Kryt kotle - kompletní | NIKE MINI / NIKE MINI S | 1496
3.013595 | Vnitřek třícestného ventilu | starý kód - 3.012733 , 3.010994 , SUPERIOR | 1496
3.015383 | Tělo zpátečky | VICTRIX 50 | 1496
3.016956 | Rám zadní | EOLO MAIOR KW , starý kód - 3.014796 | 1496
3.017496 | Tělo zpátečky | VICTRIX 50 | 1496
3.018345 | Tělo vstupu TUV | starý kód - 1.9118 | 1496
3.019092 | Tělo vstupu TUV - komplet včetně pojistného ventilu 8 bar | H.COND. ABT 32 2 I, HERCULES SOLAR 26 KW | 1496
850587 | Deska modulační |  | 1496
1.034098 | Nádoba expanzní - 8 l | VICTRIX 12/20/24 ( X ) TT 2 ERP, nový kód - 1.039285 | 1501
1.035966 | Spínač průtoku | VICTRIX PRO | 1501
1.039285 | Nádoba expanzní - 8 l | VICTRIX 12/20/24 ( X ) TT 2 ERP, starý kód - 1.034098 | 1501
2.011709 | Kryt spalovací komory - zadní/vrchní/spodní | VICTRIX 20 PLUS | 1506
3.017000 | Přerušovač tahu | NIKE MINI 24 KW | 1532
1.031364 | Uložení čerpadla - plast ( včetně odvzdušňovacího ventilu ) | VICTRIX SUPERIOR TOP 32 / 32 X, nový kód - 1.036499 | 1541
1.018368 | Hořák - 16 ramp | ZEUS 27 SUPERIOR | 1543
1.028252 | Nádoba expanzní - 8 l | VICTRIX X 24 KW ( r.2011), nový kód - 3.020684 | 1574
1.034694 | Sonda venkovní | ARES 660 TEC | 1600
1.029357 | Nádoba expanzní - 7 l | starý kód - 1.026929 , VICTRIX ZEUS 26 KW | 1602
1.0121 | Nádoba expanzní - 8 l ( kulatá ) |  | 1604
3.025189 | Hořák včetně těsnění | VICTRIX 24 ( X ) TT 2 ERP | 1604
3.020423 | Sběrač kondensátu | VICTRIX 90 / 115, starý kód - 3.020422 | 1607
3.012567 | Kryt kotle - boční dvířka , pravá | HERCULES | 1608
1.034695 | Senzor | ARES 660 TEC | 1610
1.0124 | Nádoba expanzní - 10 l ( kulatá ) | SUPER SIRIO 25 VIP | 1621
1.015394 | Nádoba expanzní - 8 l | ALPHA | 1621
1.019622 | Hořák - d.70 x 116,6 | H.CON ABT 32 2 I , nový kód - 1.026281 | 1621
1.025333 | Hořák - d.70 x 269 | VICTRIX 75 | 1621
1.026173 | Trubka - d.18 | ZEUS SUPERIOR 24 KW, od v.č.-3974836 | 1621
1.026281 | Hořák - d.70 x 116,6 | H.CON ABT 32 2 I , starý kód - 1.019622 | 1621
2.010791 | Kryt kotle - přední |  | 1621
2.012188 | Kryt boileru - přední | UB 200 | 1621
2.4313 | Příruba boileru 60 litrů | MAIOR | 1621
1.037171 | Adresní karta - switch | VICTRIX PRO, starý kód - 1.034983 | 1635
3.018434 | Kryt vrchní - ochranný - krycí souprava | VICTRIX ZEUS 26 KW | 1649
3.015562 | Ventil třícestný | VICTRIX KW | 1661
3.021833 | Rám zadní | VICTRIX SUPERIOR 32 KW | 1674
1.033963 | Mezikus výstupu topné vody | VICTRIX PRO 35/55 ( do v.č. 6863665 ) | 1677
1.010253 | Nádoba expanzní - 8 l ( kulatá ) | starý kód - 1.012475 | 1683
1.015138 | Nádoba expanzní - 6 l | starý kód - 1.027080, 1.016036, 1.013450,1.027792, nový kód - 1.036267 | 1683
1.026175 | Trubka - d.18 | ZEUS SUPERIOR 32 KW , od v.č. 3974836 , | 1683
1.036267 | Nádoba expanzní - 6 l | N/E STAR , STAR 23 KW,STAR 24 KW starý kód - 1.027080, 1.016036,1.013450,1.027792,1.015138 | 1683
3.020684 | Nádoba expanzní - 8 l ( včetně krytky) | VICTRIX X 12/24 KW ( r.2011), starý kód - 1.028252, 1.019212 | 1689
3.021493 | Rám zadní | VICTRIX X 24 KW ( r.2011 ) | 1695
1.011924 | Hořák - 13 ramp | EOLO 21 IONO MAIOR , nový kód - 1.015644 | 1701
1.015644 | Hořák - 13 ramp | EOLO 21 IONO MAIOR ,starý kód - 1.011924 | 1701
1.019406 | Adresní karta - switch | pro VICTRIX 50/75 | 1712
3.021692 | Výměník sekundární TUV | MINI NIKE/EOLO 24 KW, starý kód - 1.028657 | 1712
3.014868 | Tělo pojistných prvků | AVIO / ZEUS MAIOR , starý kód - 3.011180, 1.012726 | 1714
3.020725 | Rám zadní | VICTRIX X 26 KW ( r.2011 ) | 1717
1.028094 | Nádoba expanzní TUV - solární okruh | HERCULES SOLAR 26 KW | 1720
2.014040 | Kryt kotle - boční , levý | HERCULES SOLAR 26 KW | 1720
1.5470 | Ventil pojistný - 8 bar - " komplet " včetně dopojení |  | 1735
1.013108 | Nádoba expanzní - 8 l |  | 1744
1.016036 | Nádoba expanzní - 6 l | MINI , starý kód - 1.013450, nový kód - 1.015138 | 1744
1.019212 | Nádoba expanzní - 8 l | starý kód-1.028252,nový kód-3.020684 ,VICTRIX X 12-24 KW,VICTRIX 12-26 KW,do v.č.4068468 | 1744
1.019540 | Uložení čerpadla/tělo třícest. ventilu - plast | N/E MAIOR 28 KW X, ZEUS SUPERIOR KW | 1744
1.020407 | Nádoba expanzní - 7,5 l | starý kód - 1.020672 , 1.018605 | 1744
1.023743 | Nádoba expanzní - 7,5 l |  | 1744
1.025251 | Nádoba expanzní - 10 l ( kulatá ) | AVIO - ZEUS KW | 1744
2.013301 | Kryt kotle - přední | AVIO/ZEUS KW , VICTRIX ZEUS 26 KW | 1744
3.011986 | Kryt kotle - přední | AVIO / ZEUS Maior | 1744
3.013989 | Ventil třícestný | HERCULES MINI | 1744
3.015472 | Sběrač kondensátu | VICTRIX 50, nový kód - 3.017115, starý kód - 3.015093 | 1744
3.017115 | Sběrač kondensátu | VICTRIX 50, starý kód - 3.015093, 3.015472, nový kód - 3.020665 | 1744
3.020665 | Sběrač kondensátu | VICTRIX 50 , starý kód - 3.017115, 3.015093, 3.015472 | 1744
2.010649 | Kryt kotle - přední | EOLO 21 MAIOR , starý kód - 2.010793 | 1770
1.023986 | Kabeláž kompletní | NIKE STAR 23 KW | 1780
2.013572 | Kryt boileru - přední | UB 200 INOX | 1780
3.013731 | Vnitřek ( By - pass ) | VICTRIX ZEUS 26 KW | 1780
GRMAER0100000 | KIT hydraulický - HOU D.180 |  | 1780
1.030923 | Ventilátor spalin | CAESAR 14-3 | 1794
3.027502 | Kabeláž kompletní | VICTRIX SUPERIOR TOP 32 KW | 1850
1.015474 | Nádoba expanzní - 8 l | AVIO/ZEUS Maior , nový kód - 1.017064 | 1869
1.017064 | Nádoba expanzní - 8l | AVIO/ZEUS Maior , starý kód - [1.015474] | 1869
1.019676 | Ventilátor spalin | nový kód - 3.016223 | 1869
1.021735 | Ventilátor spalin | 55W, EOLO 28 KW, nový kód - 3.017425 | 1869
1.021736 | Ventilátor spalin | 47W, EOLO 24 KW | 1869
1.021967 | Ventilátor spalin | ALPHA HE CB/SY 25 | 1869
1.022239 | Termostat - pro bezpečnostní sadu ISPESL 3.015227 |  | 1869
1.024086 | Nádoba expanzní - 7,5 l | EOLO SUPERIOR kW, starý kód - 1.020542 | 1869
1.027080 | Nádoba expanzní - 6 l | starý kód - 1.016036, STAR 24 kW, nový kód - 1.015138 | 1869
2.010861 | Kryt kotle - přední | HERCULES | 1869
3.012539 | Spínač TUV |  | 1869
3.014870 | Tělo pojistných prvků | starý kód - 3.011736 | 1869
3.016701 | Ventil třícestný - komplet |  | 1869
3.021693 | Výměník sekundární TUV | MINI EOLO 28 KW, VICTRIX 26 KW (r.2011), starý kód - 1.028658, 1.028659 | 1884
2.013577 | Kryt kotle - přední / spodní | HERCULES SOLAR 26 KW | 1894
1.021674 | Ventilátor spalin | EOLO MINI 28 KW | 1902
1.031124 | Ventilátor spalin | SUPER CAESAR 17, nový kód - 1.033620 | 1902
1.017202 | Kabeláž kompletní | NIKE STAR | 1906
3.018247 | Kryt vrchní - ochranný - krycí souprava | VICTRIX ZEUS SUPERIOR | 1912
1.034012 | Mezikus výstupu topné vody | VICTRIX PRO 80/100/120 | 1915
1.5032 | Nádoba expanzní - 7,5 l | SUPER SIRIO 18 CS, starý kód - 1.011110 | 1932
3.022116 | Kryt kotle - přední | AVIO KW ( od v.č. 4467031 ) | 1934
3.020749 | Kryt kotle - horní, přední | HERCULES SOLAR 26 KW | 1958
1.034683 | Manostat plynu | ARES 660 TEC | 1969
1.034715 | Transformátor | ARES 660 TEC | 1990
3.023850 | Těsnění | ARES 660 TEC, starý kód - 1.034658 | 1990
1.012602 | Nádoba expanzní - 8 l | do v.č. 1574640, nový kód - 1.023560 | 1993
1.013172 | Hořák |  | 1993
1.016281 | Nádoba expanzní - 10 l |  | 1993
1.021744 | Ventilátor spalin | ALPHA HE CB 33 | 1993
1.021852 | Příruba výstupu spalin |  | 1993
1.023560 | Nádoba expanzní - 8 l | do v.č. 1574640, starý kód - 1.012602 | 1993
1.023979 | Hořák | VICTRIX; starý kód - 1.018956 | 1993
1.023999 | Hořák | VICTRIX R 24 1 I , HERCULES CON. 26 2 E , nový kód - 1.025838 | 1993
1.025794 | Ventilátor - 39W | EOLO STAR 24 KW, starý kód - 1.034430 | 1993
1.025838 | Hořák | starý kód - 1.023999, nový kód - 1.031522 | 1993
1.031522 | Hořák | starý kód - 1.023999, 1.025838, 1.027979 | 1993
1.034430 | Ventilátor - 39W | EOLO STAR 24 KW, nový kód - 1.025794 | 1993
1.6082 | Nádoba expanzní - 8 l | starý kód - 1.010782 | 1993
3.013730 | Vnitřek třícestného ventilu |  | 1993
3.015894 | Tělo zpátečky | NIKE/EOLO STAR | 1993
3.015895 | Tělo zpátečky | NIKE/EOLO STAR 23 KW | 1993
3.025056 | Displej | VICTRIX PRO , starý kód - 1.033971, 1.037404 | 1998
1.023144 | Ventilátor spalin | 35 W | 2011
3.019982 | Aqua Celeris | MAIOR EOLO 32 4 E | 2038
3.011991 | Motor třícestného ventilu | starý kód - 3.012563 , 3.011656 , 3.012576 | 2040
3.021311 | Kryt kotle - boční dvířka , pravá | HERCULES SOLAR 26 KW, starý kód - 3.020370 | 2041
1.035891 | Displej - deska |  | 2049
1.7872 | Manostat spalin - nastavitelný |  | 2050
1.5720 | Motor třícestného ventilu - 6 s | pro sadu - 3.017239, 3.014411, SUPER SIRIO | 2054
1.039709 | Mezikus výstupu topné vody | VICTRIX PRO 35/55 ( od v.č. 6863665 ) | 2055
1.031886 | Kabeláž s tepelnou pojistkou | VICTRIIX 75 | 2087
1.033145 | Motor třícestného ventilu MR CR - 120 S B1 | DIM ErP | 2100
1.017499 | Hořák - d.70 x 155 |  | 2118
1.025780 | Trafo zapalovací | VICTRIX 50; starý kód - 1.018724, nový kód - 1.033954 | 2118
1.033954 | Trafo zapalovací | VICTRIX 50; starý kód - 1.018724,1.025780 | 2118
1.5047 | Nádoba expanzní - 10 l | SUPER SIRIO 25 CS / 25 CS PLUS, starý kód - 1.014127 | 2118
3.013974 | Tělo zpátečky | NIKE / EOLO MINI S | 2118
1.015556 | Ventilátor spalin | EOLO 27 SUPERIOR / MAIOR @, nový kód - 3.020682 | 2120
1.017997 | Ventilátor spalin | MINI / ZEUS MINI , starý kód - 1.017684 , 1.017265, 1.013959- lze zaměnit za 1.018745 | 2120
1.024485 | Ventilátor spalin - 39 W | starý kód - 1.021174, lze zaměnit s 1.024233 | 2120
3.020682 | Ventilátor spalin | EOLO 27 SUPERIOR / MAIOR @, starý kód - 1.015556 | 2120
3.017425 | Ventilátor spalin | 55W, EOLO 28 KW, starý kód - 1.021735 | 2123
1.028531 | Displej - deska | HERCULES SOLAR 26 KW, nový kód - 1.032461 | 2136
2.014039 | Kryt kotle - boční , pravý | HERCULES SOLAR 26 KW | 2136
1.035668 | Nádoba expanzní | MAGIS PRO 10 ERP | 2150
1.011182 | Centrála zapalovací | komín , starý kód - 1.011731 , nový kód - 1.8088 | 2182
1.015433 | Nádoba expanzní - 4 l | UB 80 / 105 | 2182
3.018206 | Kryt kotle - přední | AVIO KW ( do v.č. 4467031 ) | 2185
3.014312 | Tělo zpátečky | nový kód - 3.018814 | 2243
3.018814 | Tělo zpátečky | starý kód - 3.014312 , 3.013668, nový kód - 3.015894 | 2243
1.028679 | Sifon | VICTRIX 90 / 115 | 2255
1.025854 | Kus spojovací pro 3-cestný ventil | pro sadu - 3.015223 | 2259
1.032847 | Ventil plynový | VICTRIX SUPERIOR TOP 32 / 32 X | 2259
1.032461 | Displej - deska | VICTRIX SUPERIOR TOP 32 / 32 X, starý kód - 1.028531 | 2272
3.022156 | Regulátor průtoku TUV - komplet s motorem | VICTRIX SUPERIOR TOP 32 | 2272
3.021437 | Anuloid | DIM V2 BASE | 2277
3.021438 | Anuloid | DIM V2 A- (2) BT, DIM V2 2 ZONE ALTA | 2277
1.013106 | Deska ovládací | do sady 3.011668 | 2282
3.012255 | Ventil třícestný | Hercules Condensing | 2306
3.023870 | Venturiho trubice - ZP | VICTRIX PRO 55 | 2329
3.024157 | Venturiho trubice - PB | VICTRIX PRO 55 | 2329
1.016451 | Nádoba expanzní - 10 l | VICTRIX ZEUS 20/27 | 2368
1.018083 | Nádoba expanzní - 12 l | starý kód - 1.011279 | 2368
1.028278 | Ventil plynový SIT 848 - 24 V | HERCULES SOLAR 26 KW, VICTRIX ZEUS SUPERIOR KW ( od v.č. 4276887 ), nový kód - 1.031823 | 2373
1.031823 | Ventil plynový SIT 848 - 24 V | HERCULES SOLAR 26 KW, VICTRIX ZEUS SUPERIOR KW ( od v.č. 4276887 ), starý kód - 1.028278 | 2373
3.012830 | Šnek topný boileru - solární panely | HERCULES CONDENSING 26 KW, HERCULES SOLAR 26 KW | 2373
3.017480 | Rám zadní | AVIO 24 KW | 2386
3.015359 | Sada pro připojení nepřímotopného boileru a kotle - NIKE/EOLO MAIOR 28 KW X |  | 2391
3.022688 | Kabeláž kompletní | ZEUS SUPERIOR 24 KW | 2421
3.025191 | Ventil plynový ( včetně těsnění ) | VICTRIX 12 X TT 2 ERP | 2432
1.028549 | Ventilátor | MINI EOLO 28 KW, MAIOR EOLO X 28 | 2446
1.029520 | Ventilátor spalin | MAIOR EOLO 32 KW | 2446
1.029601 | Ventilátor | MINI EOLO ( X ) 24 KW, do v.č. 5267837 | 2446
1.034394 | Ventilátor | MINI EOLO ( X ) 24 KW, od v.č. 5267837 | 2446
1.034716 | Cívka plynového ventilu | ARES 660 TEC | 2450
1.031887 | Kabeláž s tepelnou pojistkou | VICTRIIX 90 | 2483
1.011978 | Centrála zapalovací | VICTRIX , SUPERIOR , HERCULES, starý kód - 1.010325, 1.018591, 1.018789 | 2492
1.013402 | Nádoba expanzní topení- 12 l | H.COND. ABT 32 2 I | 2492
1.014013 | Deska modulační |  | 2492
1.014028 | Centrála zapalovací | ZEUS/EOLO ECO | 2492
1.014399 | Motor třícestného ventilu | HERCULES Condensing | 2492
1.015957 | Výměník sekundární TUV | nový kód - 1.031113 | 2492
1.017433 | Ventilátor spalin | nový kód - 1.018778 , HERCULES 27 | 2492
1.018725 | Motor třícestného ventilu - Honeywell ( VC2010 ) | VICTRIX 50, 24 V | 2492
1.018955 | Nádoba expanzní - 8 l | UB 200l , HERCULES SOLAR 26 KW, nový kód - 1.038289 | 2492
1.019405 | Displej - deska | VICTRIX 50 / 75 / 90 / 115 | 2492
1.022219 | Výměník sekundární TUV | MINI 24 kW | 2492
1.022220 | Výměník sekundární TUV | MINI 28 KW | 2492
1.022221 | Výměník sekundární TUV |  | 2492
1.025198 | Ventilátor spalin | 47W | 2492
1.025413 | Ventilátor spalin | ZEUS 24 KW | 2492
1.026192 | Ventil směšovací | HERCULES SOLAR 26 KW | 2492
1.031113 | Výměník sekundární TUV - 13 lamel | starý kód - 1.015957 | 2492
1.038289 | Nádoba expanzní - 8 l | UB 200l , HERCULES SOLAR 26 KW, starý kód - 1.018955 | 2492
1.4620 | Deska modulační |  | 2492
1.4966 | Hořák | N.AVIO/ZEUS 25 VIP | 2492
1.8481 | Výměník sekundární TUV | nový kód - 1.8259 | 2492
2.011014 | Kryt kotle - přední | HERCULES | 2492
3.012917 | Ventil třícestný | ZEUS MINI | 2492
3.013302 | Ventil třícestný - komplet | VICTRIX ZEUS, AVIO / ZEUS MAIOR, starý kód - 3.013492, 3.011309 | 2492
3.013492 | Ventil třícestný - komplet | AVIO / ZEUS Maior -3.011309, nový kód - 3.013302 | 2492
3.015840 | Přerušovač tahu | NIKE MAIOR 28 KW | 2492
3.016223 | Ventilátor spalin | starý kód - 1.019676 , nový kód - 3.017424,EOLO MAIOR 24 KW | 2492
3.017356 | Rám zadní | ZEUS MINI | 2492
3.017424 | Ventilátor spalin | starý kód - 1.019676 , 3.016223 ,EOLO MAIOR 24 KW | 2492
3.018592 | Kit přestavba spínače TUV - Honeywell | CAESAR | 2492
3.019260 | Displej - deska | VICTRIX ZEUS SUPERIOR 26 KW, ZEUS 24/28 KW SUPERIOR,starý kód-1.022058,1.027392,1.025335 | 2492
3.019642 | Dno kotle | VICTRIX 50/75 | 2492
37106206 | Centrála zapalovací - BRAHMA |  | 2492
1.018745 | Ventilátor spalin | EOLO STAR / STAR 23 KW ( do v.č. 3078555 ) , starý kód - 1.015591 | 2494
1.018776 | Ventilátor spalin | ZEUS 21 MAIOR, ZEUS 21 SUPERIOR , starý kód - 1.014806, 1.012331, 1.015555 | 2494
1.022422 | Ventilátor | 47W | 2494
1.022925 | Ventilátor spalin | SUPERIOR 24 KW | 2494
1.022926 | Ventilátor spalin | 65W; SUPERIOR 32 KW | 2494
1.9121 | Ventilátor spalin | ARES 18 CS | 2494
1.018777 | Ventilátor spalin | starý kód - 1.9125 | 2500
3.017500 | Sada pro připojení nepřímotopného zásobníku TUV | pro VICTRIX X KW | 2500
3.017500-VIPS | Sada pro připojení nepřímotopného zásobníku TUV | pro VICTRIX X KW | 2500
1.024985 | Centrála zapalovací - BRAHMA CM31F | starý kód - 1.018160 , 1.011730 | 2505
1.028691 | Trubka - d.35 | VICTRIX 115 | 2511
3.021896 | Kryt komplet ( výklenek ) | DIM V2a-bt, starý kód - 3.020496 | 2511
1.024986 | Centrála zapalovací - BRAHMA CM 11 | starý kód - 1.8089 | 2536
1.018778 | Ventilátor spalin | "24"; pro"27" přidat 2.010101, starý kód -1.012307,1.013261,1.018963,1.015556,1.017433 | 2554
1.018779 | Ventilátor spalin | starý kód - 1.011885 | 2554
1.019705 | Ventilátor spalin | EOLO MAIOR 32 KW | 2554
1.023185 | Ventilátor - 55 W | starý kód - 1.021673, EOLO MAIOR 28 KW / KW X / KW VIP | 2554
1.024233 | Ventilátor spalin - 39 W | EOLO STAR 23 KW - od v.č.3078555, lze zaměnit s 1.024485 | 2554
1.018472 | Ventil plynový SIT 848 - 230 V | VICTRIX ZEUS 26 KW, VICTRIX PRO 55, nový kód - 1.039626 | 2610
1.028706 | Trubka - d.35 | VICTRIX 90 | 2610
3.021652 | Šnek topný boileru | UB INOB 200-2 | 2610
1.014951 | Centrála zapalovací |  | 2616
1.015500 | Výměník sekundární TUV | MINI , starý kód - 1.019719, nový kód - 3.015436 | 2616
1.016574 | Kabeláž kompletní | NIKE MAIOR 28 KW X | 2642
1.029909 | Deska modulační a zapalovací | SUPER CAESAR 17, CAESAR 14-3 | 2646
3.022784 | Výměník sekundární TUV | VICTRIX SUPERIOR TOP 32 | 2648
1.037069 | Deska | MAGIS PRO 10 ERP | 2660
1.029187 | Venturiho trubice - ZP | VICTRIX 115 | 2707
1.029228 | Venturiho trubice - PB | VICTRIX 115 | 2707
1.010731 | Deska modulační |  | 2741
1.014368 | Ventil třícestný - tělo | DIM , SIRIO, pro sadu 3.014411, 3.015223, starý kód - 1.5721 | 2741
1.026950 | Ventil plynový VK 4105 M | STAR 24 KW | 2741
3.013623 | GAUDIUM MAGNUM - komplet |  | 2741
3.015360 | Výměník sekundární TUV | N/E MAIOR kW; starý kód - 1.019650, 1.023623, 1.019651, 1.019649 | 2741
3.025195 | Ventilátor spalin ( včetně těsnění ) | VICTRIX 12/20/24 ( X ) TT 2 ERP | 2815
1.011183 | Centrála zapalovací | turbo | 2830
1.025335 | Displej - deska | nový kód - 3.019260 | 2848
3.022111 | Aqua Celeris | VICTRIX SUPERIOR TOP 32 | 2852
1.012739 | Deska modulační | AVIO/ZEUS Maior | 2867
1.019719 | Výměník sekundární TUV | MINI , nový kód - 1.015500, 3.015436 | 2867
152400 | Centrála zapalovací |  | 2867
1.027737 | Deska modulační a zapalovací | MINI NIKE/EOLO ( X ) 24/28 KW, nový kód - 1.034271 | 2919
1.034271 | Deska modulační a zapalovací | MINI NIKE/EOLO ( X ) 24/28 KW, starýkód - 1.027737 | 2919
3.023858 | Těsnění - sada | ARES 660 TEC | 2950
1.018879 | Pojistný ventil - 4 bar - ISPESL | VICTRIX 50/75 | 2967
1.6695 | Centrála zapalovací - BRAHMA CM 11/0 | HYDROTHERM GBS / GBH 21 AE | 2967
3.016440 | Regulátor průtoku TUV - komplet s motorem | VICTRIX SUPERIOR KW | 2967
3.5183 | Šnek topný boileru | VICTTRIX ZEUS 26 1 I , 21 VIP, ZEUS MINI | 2967
1.034702 | Směšovač | ARES 660 TEC | 2980
1.014069 | Centrála zapalovací | turbo , starý kód - 1.8771 | 2991
1.018808 | Ventil plynový - DUNGS | ALPHA , VICTRIX / 27 PLUS | 2991
3.015076 | BY - PASS | EOLO 28 KW X , VICTRIX ZEUS 26 KW | 2991
3.020163 | Šnek topný boileru | HERCULES SOLAR 26 KW | 2991
820010.200000 | Ventil plynový 820 NOVA |  | 2991
1.017004 | Hořák - 12 ramp |  | 3003
3.024268 | Ventil pojistný - 4 bar - komplet | VICTRIX PRO | 3053
3.017146 | Sada pro přestavbu tlakového spínače | VICTRIX | 3065
3.6136 | Šnek topný boileru | UB INOX 80-2 | 3108
1.028833 | Čerpadlo 15-65 | HERCULES SOLAR 26 KW | 3109
1.039626 | Ventil plynový SIT 848 - 230 V | VICTRIX ZEUS 26 KW, VICTRIX PRO 55, starý kód - 1.018472 | 3110
1.013449 | Deska modulační |  | 3115
1.025694 | Ventil plynový - VK 8115 | H.CON. ABT 32 2 I, VICTRIX ZEUS SUPERIOR ( do v.č. 4276887 ) | 3115
1.025837 | Anuloid | DIM , starý kód - 1.025368 | 3115
3.017183 | Ventil třícestný - komplet | VICTRIX X 12 , VICTRIX 24 KW/KW X | 3115
3.019214 | Ventil plynový - KIT vč. trubky |  | 3115
1.029450 | Deska základní | DIM V 2, nový kod - 3.022080 | 3203
3.022080 | Deska základní - zónová centrála | DIM V2, starý kod - 1.029450, 1.026712, 1.035775 | 3203
3.018512 | BY - PASS | VICTRIX ZEUS SUPERIOR 26 KW | 3217
1.011610 | Deska modulační a zapalovací | JULIUS | 3240
1.018597 | Výměník sekundární TUV - 23 lamel | ALPHA | 3240
1.018909 | Deska modulační | starý kód - 1.015566, 1.015612, pro "@"/MAIOR 27, nový kód - 1.018509 | 3240
1.021965 | Deska základní | DIM, starý kód - 1.017139 | 3240
3.015436 | Výměník sekundární TUV | MINI , starý kód - 1.013430, 1.015500, 1.019719 | 3240
3.012752 | Ventil třícestný | ALPHA | 3260
3.013147 | Tělo zpátečky | EOLO MINI | 3260
1.028173 | Deska modulační a zapalovací | MAIOR EOLO 32 KW / X 28 | 3263
1.8088 | Centrála zapalovací | komín , starý kód - 1.5002, 1.011845, 1.4195, 1.012294, 1.011182, 1.011731 | 3342
3.010864 | Ventil třícestný | AVIO/ZEUS Standart | 3364
3.012803 | Hydroblok s poj.ventilem 3 bar - komplet | ALPHA HE SY | 3441
1.017972 | Trubka - d.42 |  | 3467
1.025378 | Deska modulační a zapalovací | N/E STAR 24 KW , starý kód - 1.030808 | 3490
1.8399 | Centrála zapalovací - BRAHMA CM 32 | starý kód - 1.8427,1.010367, 1.8398 | 3490
3.015382 | Ventil pojistný - 4 bar - komplet | VICTRIX 50/75/90/115 | 3490
3.015567 | Výměník sekundární TUV | MAIOR / SUPERIOR 21 , starý kód - 1.010192, 1.014694 | 3550
1.028582 | Čerpadlo - pouze motor ( k čerpadlu 3.020407) | MAIOR EOLO 32 KW, nový kód - 1.029646 | 3560
3.021428 | Čerpadlo - komplet | NIKE / EOLO STAR 24 KW , nový kód - 3.021048 | 3560
1.026712 | Deska řídící zón | H.COND. ABT 32 2 I / KW, nový kód - 3.022080 | 3620
3.025380 | Výměník - topení | MAGIS PRO 10 ERP | 3650
1.026769 | Ventilátor | starý kód - 1.024686, nový kód - 1.029719 | 3678
1.011846 | Ventil plynový VK 4115 | VICTRIX, HERCULES CONDENSING | 3738
1.013593 | Hořák - 11 ramp | ECO | 3738
1.014365 | Ventil plynový SIT 845 | nový kód 1.021496 | 3738
1.015803 | Ventil plynový VK 4105 | EOLO/NIKE MINI , nový kód - 3.015105 | 3738
1.019556 | Ventil plynový - DUNGS | VICTRIX 50 | 3738
1.020573 | Čerpadlo ASKOLL 3NK/43-1A-F | nový kód - 1.024171 | 3738
1.021496 | Ventil plynový SIT 845 | MINI,STAR,MAIOR,ZEUS 24/28/32 SUPERIOR KW,starý kód - 1.014365 , 1.012660 | 3738
1.023673 | Ventil plynový - DUNGS | ALPHA , VICTRIX KW | 3738
1.024038 | Deska modulační - universální | MINI KW; STAR 23 KW , starý kód - [1.023947] , [1.021866], [1.021281] | 3738
1.024687 | Ventilátor | nový kód - 1.027178,VICTRIX X 12 , VICTRIX X 24 KW , VICTRIX 26 KW, HERCULES SOLAR 26 KW | 3738
1.025551 | Deska modulační a zapalovací | CAESAR; k přestavbovému kitu 3.018592, NEJDE zaměnit za 1.01902 !!! | 3738
1.025799 | Ventil plynový HONEYWELL VK4115V | VICTRIX X 12 , VICTRIX X 24 KW, VICTRIX 26 KW | 3738
1.027178 | Ventilátor | starý kód - 1.024687,VICTRIX X 12 , VICTRIX X 24 KW , VICTRIX 26 KW, HERCULES SOLAR 26 KW | 3738
1.2353 | Ventilátor spalin | starý kód - 1.6247 , 21 VIP | 3738
1.8259 | Výměník sekundární | starý kód - 1.8481 | 3738
1.A318 | Ventil třícestný včetně motoru | SIRIO | 3738
3.010665 | Ventil třícestný | AVIO/ZEUS VIP, starý kód - 1.4412. 1.4349 | 3738
3.011261 | Výměník sekundární TUV | MAIOR / SUPERIOR 24 , starý kód - 1.010245 , 1.015328 | 3738
3.012737 | Výměník sekundární TUV | EOLO 27 MAIOR / MAIOR @ , starý kód - 1.014008 | 3738
3.015121 | Ventil plynový DUNGS | VICTRIX | 3738
1.024171 | Čerpadlo 15 - 50 GRUNDFOS | starý kód - 1.020573 , přidat 2 ks těsnění 1.019639 !! | 3778
1.030888 | Deska modulační | VICTRIX X 24/26 KW ( r.2011), nový kód - 1.034123 | 3856
1.034123 | Deska modulační | VICTRIX X 24/26 KW ( r.2011), starý kód - 1.030888, nový kód - 1.038389 | 3856
1.027616 | Deska modulační | starý kód - 1.025476,1.023651, nový kód - 1.036495 | 3863
1.036495 | Deska modulační | VICTRIX ZEUS 26 2 ERP, starý kód - 1.027616,1.025476,1.023651 | 3863
1.1538 | Výměník sekundární TUV | STANDART , !!! nutno přidat kód - 1.4684 (trubka) , starý kód - 1.011283 | 3863
1.030306 | Armatura - voda / plyn ( zemní plyn ) | JULIUS 14 3 E | 3937
1.016728 | Deska modulační |  | 3987
1.017718 | Kontrolní box | JULIUS 11/14 STAR ( komín ) , nový kód - 1.025052 | 3987
1.018976 | Výměník primární - 75 lamel |  | 3987
1.019602 | Deska modulační a zapalovací | CAESAR | 3987
1.021873 | Deska modulační | ALPHA, nový kód - 1.027267 | 3987
1.025052 | Kontrolní box | JULIUS 11/14 STAR, JULIUS 14 3 E ( komín ) , starý kód - 1.017718 | 3987
1.027104 | Uložení čerpadla - plast ( NEDODÁVÁ SE !!!! ) - pouze kompletní čerpadlo ( 3.018633 ) !!! | STAR 24 KW | 3987
1.027267 | Deska modulační | ALPHA, starý kód - 1.021873, nový kód - 1.029813 | 3987
1.029813 | Deska modulační | ALPHA, starý kód - 1.021873,1.027267 | 3987
1.6247 | Ventilátor spalin | nový kód - 1.2353 , VIP | 3987
3.018179 | BY - PASS |  | 3987
3.018633 | Čerpadlo - komplet ( jednostupňové ) - do v.č. EOLO STAR:8052520, NIKE STAR:8053720 | NIKE / EOLO STAR 24 KW, ( pouze motor kód - 1.027103 ), nový kód - 3.020560 | 3987
1.018509 | Deska modulační | AVIO/ZEUS MAIOR @, starý kód - 1.018909, 1.015566, 1.015612 | 4050
1.012931 | Čerpadlo GRUNDFOS 15 - 50 | starý kód - 1.015199, 1.015907, nový kód - 1.1630 ( pro Grundfos ), 1.026801 ( pro Wilo ) | 4088
1.013075 | Čerpadlo GRUNDFOS 15 - 50 | nový kód - 1.1630 | 4088
1.015561 | Čerpadlo GRUNDFOS 15 - 50 | MINI,STAR ,STAR 23 KW, nový kód - 3.021396 | 4088
1.016654 | Čerpadlo GRUNDFOS 15 - 50 | ZEUS MINI, AVIO/ZEUS 21 MAIOR, starý kód - [1.014819] , [1.9078] , [1.010770], [1.013890] | 4088
1.027103 | Čerpadlo - pouze motor ( k čerpadlu 3.020405) | MINI NIKE ( X ) 24 KW, nový kód - 1.1630 | 4088
1.1630 | Čerpadlo GRUNDFOS 15 - 50 | starý kód - 1.025292 , 1.014853, 1.014975, 1.013075, 1.027103, 1.012931 | 4088
3.021396 | Čerpadlo GRUNDFOS 15 - 50 | MINI,STAR ,STAR 23 KW, starý kód - 1.015561 | 4088
1.022170 | Deska modulační | ALPHA HE CB 25-33 , nový kód - 1.025576 | 4112
3.015105 | Ventil plynový SIT 845 ( včetně připojovací sady ) - náhrada za VK 4105 | starý kód - 1.010386 , 1.010505, 1.015803 | 4112
1.014286 | Motor třícestného ventilu - Honeywell - 120 sec ( VC6982-11 ) | DIM | 4153
3.026392 | Deska modulační | VICTRIX 12/20 X TT 2 ERP, starý kód - 3.025190, nový kód - 3.027083 | 4157
3.012806 | Ventil třícestný | MINI, starý kód - 3.011685 | 4160
1.010636 | Čerpadlo GRUNDFOS 15 - 60 | AVIO/ZEUS 24 Maior , VICTRIX ZEUS 20, nový kód - 1.015610 | 4185
1.013664 | Čerpadlo GRUNDFOS 15 - 60 | DIM , starý kód - 1.015558, nový kód - 1.A090 | 4185
1.015610 | Čerpadlo GRUNDFOS 15 - 60 | AVIO/ZEUS 24 Maior , VICTRIX ZEUS 20, starý kód - 1.010636 | 4185
1.025303 | Čerpadlo - pouze motor ( k čerpadlu 3.018497 ) | VICTRIX ZEUS 26 KW, nový kód - 1.A090 | 4185
1.4382 | Ventilátor spalin | 25 VIP | 4185
1.A090 | Čerpadlo GRUNDFOS 15 - 60 | starý kód-1.025303,1.017111,1.013664,1.027692,1.013894,1.028578,1.025156,1.012932,1.015558 | 4185
3.5182 | Šnek topný boileru | SUPER SIRIO 25 VIP | 4200
1.018068 | Deska modulační | starý kód - 1.012036, | 4285
1.012932 | Čerpadlo GRUNDFOS 15 - 60 | starý kód - 1.015200, 1.013897,EOLO/NIKE 24 MAIOR,SUPERIOR,VICTRIX PLUS, nový kód - 1.A090 | 4293
1.021532 | Čerpadlo GRUNDFOS UPS 15-70 | nový kód - 1.029646,starý kód-1.016414,1.017112,VICTRIX ZEUS 27,VICTRIX 50,HERCULES (CON) | 4293
1.029646 | Čerpadlo GRUNDFOS UPS 15-65 | starý kód-1.016414, 1.017112, 1.021532, 1.028582, nový kód - 1.039415 | 4293
1.039415 | Čerpadlo GRUNDFOS UPS 15-65 | starý kód-1.016414, 1.017112, 1.021532, 1.028582, 1.029646 | 4293
1.033960 | Ventilátor spalin | VICTRIX PRO 35/55, nový kód - 3.026243 | 4295
3.021690 | Čerpadlo - komplet | starý kód - 3.020405, MINI NIKE ( X ) 24 KW, ( pouze motor kód - 1.027103 ) | 4331
1.011544 | Výměník |  | 4361
1.013895 | Čerpadlo WILO 53 - 15 | SIRIO 25 CS / CS PLUS , starý kód - 1.9092 | 4361
1.015389 | Výměník primární | ALPHA 28, EOLO MINI 28 KW | 4361
1.017312 | Armatura - voda / plyn ( zemní plyn ) | JULIUS | 4361
1.018069 | Deska modulační | starý kód - 1.010145 | 4361
1.018150 | Centrála zapalovací |  | 4361
1.021494 | Ventil plynový SIT 830 TANDEM | starý kód - 1.5631, SUPER SIRIO | 4361
1.023052 | Čerpadlo - pouze motor ( k čerpadlu 3.016773, 3.016996 ) | MINI KW, nový kód - 1.026801 | 4361
1.024088 | Deska modulační | MAIOR KW , EOLO ECO - starý kód - 1.018199 , nový kód - 1.024840 | 4361
1.024840 | Deska modulační | nový kód - 1.028943, MAIOR KW , EOLO ECO - starý kód - 1.024088, 1.018199 | 4361
1.025201 | Deska modulační | AVIO/ZEUS KW; nový kód - 1.025995 | 4361
1.025476 | Deska modulační | nový kód - 1.027616 , VICTRIX R 24 1 I / VICTRIX 24 KW X , starý kód - 1.023651 | 4361
1.025995 | Deska modulační | AVIO/ZEUS KW;starý kód - 1.025201, nový kód - 1.031751 | 4361
1.027189 | Deska modulační ( VICTRIX ZEUS , VICTRIX , HERCULES CONDENSING ) | starý kód - 1.021450, 1.021451, 1.015510, nový kód - 3.020281 | 4361
1.028943 | Deska modulační | MAIOR KW / KW VIP , starý kód - 1.024088,1.024840, 1.018199, nový kód - 1.031865 | 4361
1.031751 | Deska modulační | AVIO/ZEUS KW;starý kód - 1.025201, 1.025995 | 4361
1.031865 | Deska modulační | MAIOR KW / KW VIP , starý kód - 1.028943,1.024088,1.024840, 1.018199 | 4361
3.020560 | Čerpadlo - komplet ( 3-stupňové ) - od v.č. EOLO STAR:8052521, NIKE STAR:8053721 | NIKE / EOLO STAR 24 KW - ( pouze motor kód - 1.1630, 1.028887 ), starý kód - 3.018633 | 4361
1.038389 | Deska modulační | VICTRIX EXA 24/28 ( X ) 1 ERP, starý kód - 1.034123, 1.030888 | 4388
1.028532 | Deska modulační | VICTRIX (ZEUS) SUPERIOR KW/KW X,starý kód-1.025158,1.027417, nový kód - 1.035359 | 5444
3.026243 | Ventilátor spalin ( včetně těsnění ) | VICTRIX PRO 35/55, starý kód - 1.033960 | 4451
1.021450 | Deska modulační |  | 4486
1.4086 | Deska modulační | VIP | 4486
3.010669 | Ventil plynový | NIKE / EOLO STANDART | 4496
3.027083 | Deska modulační | VICTRIX 12/20 X TT 2 ERP, starý kód - 3.025190, 3.026392 | 4502
1.026811 | Čerpadlo - pouze motor ( k čerpadlu 3.019438 ) | VICTRIX KW | 4560
3.020406 | Čerpadlo - komplet | MINI EOLO 28 KW, ( pouze motor kód - 1.028578 ) | 4564
1.017554 | Ventilátor spalin | VICTRIX 20, VICTRIX 20 PLUS, VICTRIX ZEUS 20 , HERC. CONDEN. 20 , starý kód 1.010659 | 4581
1.021206 | Ventilátor | starý kód-1.016623,nový - 1.029719,VICTRIX 27 / 24 KW / KW X, VICTRIX 50 , VICTRIX ZEUS 27 | 4597
1.029719 | Ventilátor | starý kód-1.016623,1.021206,1.026769, VICTRIX 27/24 KW / KW X, VICTRIX 50, VICTRIX ZEUS 27 | 4597
1.018345 | Deska modulační | NIKE Superior - starý kód 1.011822 | 4610
1.021451 | Deska modulační | starý kód - 1.015510 ( nový kód 1.027189 bez term.-3.020281s term.) | 4610
1.033996 | Ventil plynový SIT 822 | VICTRIX PRO 100, nový kód - 1.039668 | 4666
1.039668 | Ventil plynový SIT 822 | VICTRIX PRO 100, starý kód - 1.033996 | 4666
3.020344 | Anoda elektronická |  | 4699
1.025952 | Anuloid | HERCULES CON. 26 2 E, HERCULES SOLAR 26 KW | 4747
3.012829 | Šnek topný boileru | HERCULES CON. 26 2 E | 4747
3.019410 | Čerpadlo - komplet | NIKE MINI 24 KW ( pouze motor kód - 1.023052 ), starý kód - 3.016696 | 4788
1.010128 | Deska modulační | AVIO / ZEUS VIP | 4798
3.019989 | Vnitřek třícestného ventilu | N/E Standart , starý kód - 3.A097 | 4798
1.031808 | Deska modulační | VICTRIX SUPERIOR TOP 32 / 32 X, nový kód - 1.038848 | 4850
1.038848 | Deska modulační | VICTRIX SUPERIOR TOP 32 / 32 X, starý kód - 1.031808, 1.037625 | 4850
1.021960 | Výměník primární - 76 lamel |  | 4860
1.022933 | Čerpadlo - pouze motor ( k čerpadlu 3.016697, 3.017105 ) | MINI 28 KW, nový kód - 1.026801 | 4860
1.026801 | Čerpadlo - pouze motor ( k čerpadlu 3.016697, 3.017105 ) | MINI KW, starý kód - 1.022933, 1.023052 | 4860
1.025576 | Deska modulační | ALPHA HE CB 25-33 , starý kód - 1.022170 | 4872
1.024263 | Ventil plynový - DUNGS | VICTRIX 75 | 4885
1.025739 | Deska modulační | ZEUS SUPERIOR KW, starý kód - 1.025363, nový kód - 1.028131 | 4907
1.026713 | Deska modulační | nový kód - 1.028131 , ZEUS SUPERIOR KW , starý kód - 1.026715 , 1.025363 | 4907
1.026715 | Deska modulační | ZEUS SUPERIOR KW; pouze od vč.3810718 !!, nový kód - 1.026713 | 4907
1.028131 | Deska modulační | ZEUS SUPERIOR KW , starý kód -1.026713,1.026715,1.025363,1.025739 nový kód-1.032827 | 4907
1.011570 | Výměník - JIŽ SE NEDODÁVÁ !!! | JULIUS 14 STAR | 4984
1.022280 | Čerpadlo GRUNDFOS UPS 15-70 |  | 4984
1.024686 | Ventilátor | nový kód - 1.026769 , VICTRIX R 24 KW | 4984
1.8516 | Výměník primární - 92 lamel |  | 4984
3.015063 | Výměník kondenzační |  | 4984
3.015842 | Aqua Celeris | MAIOR kW VIP | 4984
3.016696 | Čerpadlo - komplet | NIKE MINI 24 KW ( pouze motor kód - 1.023052 ), nový kód - 3.019410 | 4984
3.016697 | Čerpadlo - komplet | MINI 28 KW, ( pouze motor kód - 1.022933 ) | 4984
3.020407 | Čerpadlo - komplet | MAIOR EOLO 32 KW ( pouze motor kód - 1.028582) | 4984
1.015643 | Deska modulační a zapalovací | STAR | 5074
1.015792 | Deska modulační a zapalovací | MINI , starý kód - 1.013410 , 1.018912 | 5074
3.023860 | Těsnění hořáku - sada ( 5 ks těsnění ) | ARES TEC ( 150-350 ) | 5123
1.032827 | Deska modulační | ZEUS SUPERIOR KW , starý kód -1.026713,1.026715,1.025363,1.025739,1.028131 | 5150
3.011045 | Panel ovládacích prvků včetně kabeláže | AVIO 21/24 MAIOR | 5190
3.017104 | Čerpadlo - komplet | MINI 24 KW / KW S , nový kód - 3.019424 | 5233
3.017172 | Čerpadlo - komplet | nový kód - 3.019438 | 5233
3.019424 | Čerpadlo - komplet | MINI 24 KW / KW S , starý kód - 3.017104, 3.017082 | 5233
3.019438 | Čerpadlo - komplet | starý kód - 3.017172 ( pouze motor kód - 1.026811 ) | 5233
1.034018 | Hořák | VICTRIX PRO 80 | 5299
1.018276 | Výměník primární | starý kód - 1.011977 | 5341
3.019874 | Čerpadlo - komplet | VICTRIX X 24 , VICTRIX 26 ( poze motor kód - 1.A090 ) | 5341
3.020417 | Čerpadlo - komplet | VICTRIX X 12/24/26 KW (r.2011) , ( pouze motor kód - 1.1630 ), | 5341
1.013897 | Čerpadlo WILO 15-7-3 | VICTRIX 27 PLUS, nový kód - 1.012932 | 5359
1.021493 | Ventil plynový SIT 837 TANDEM | starý kód - 1.7354 | 5359
1.027417 | Deska modulační | VICTRIX ( ZEUS ) SUPERIOR KW / KW X , starý kód - [1.025158], nový kód - [1.028532] | 5444
1.6233 | Ventil plynový SIT 822 NOVA | VISA 24 | 5359
3.021739 | Panel ovládacích prvků - komplet | MINI EOLO 24 3 E, starý kód - 3.020072 | 5361
1.035359 | Deska modulační | VICTRIX (ZEUS) SUPERIOR KW/KW X,HERCULES SOLAR 26 KW,starý kód-1.025158,1.027417,1.028532 | 5444
1.013263 | Výměník primární - 80 lamel | NIKE MINI / MINI S | 5482
3.017105 | Čerpadlo - komplet | EOLO MINI 28 KW, ( pouze motor kód - 1.022933 ), nový kód - 3.019396 | 5482
3.019396 | Čerpadlo - komplet | EOLO MINI 28 KW, ( pouze motor kód - 1.022933 ), starý kód - 3.017105 | 5482
1.028931 | Výměník primární - 89 lamel | MINI EOLO 28 KW | 5550
1.028941 | Výměník primární | MAIOR EOLO 32 KW | 5576
1.012036 | Deska modulační | nový kód - 1.018068 | 5608
1.013266 | Výměník primární - 86 lamel | EOLO MINI , starý kód - 1.015709, 1.015791 | 5608
1.013584 | Deska modulační | ZEUS ECO | 5608
1.018959 | Výměník primární | NIKE MINI ( 24 ) / MINI ( 24 ) S, nový kód - 3.026996 | 5608
1.019007 | Výměník primární - 98 lamel | NIKE/EOLO MAIOR 28 KW X | 5608
1.025158 | Deska modulační | nový kód - 1.027417 , 1.028532,VICTRIX SUPERIOR KW / KW X , VICTRIX ZEUS SUPERIOR KW | 5444
1.8517 | Výměník primární - 96 lamel |  | 5608
3.011155 | Šnek topný boileru | AVIO/ZEUS 21 MAIOR , VICTRIX ZEUS 20, ZEUS SUPER 24 KW | 5608
1.036974 | Čerpadlo Askoll ES2 C 15-60-130 | HERCULES CONDENSING 26 3 ERP, DIM ErP | 5641
1.025156 | Čerpadlo - pouze motor ( k čerpadlu 3.018656 ) | VICTRIX ZEUS SUPERIOR 26 KW/KW X | 5697
1.028678 | Ventil plynový - DUNGS | VICTRIX 90 / 115 | 5697
1.038161 | Čerpadlo - pouze motor ( k čerpadlu 3.025992 ) | VICTRIX EXA 24/28 ( X ) 1 ERP, starý kód - 1.035968, 3.025992 | 5697
1.010145 | Deska modulační | nový kód - 1.018069, EOLO SUPERIOR | 5732
1.038162 | Čerpadlo - pouze motor ( k čerpadlu 3.023221 ) | VICTRIX 12/20/24( X )TT 2 ERP, VICTRIX ZEUS SUPERIOR 26 2 ERP,starý kód -3.023221,1.033590 | 5744
1.039449 | Motor axiálního ventilátoru | AUDAX PRO 5 | 5790
1.015563 | Výměník primární - 96 lamel | starý kód - 1.011108, AVIO 21 MAIOR | 5981
3.027019 | Trubky - komplet | AUDAX PRO 5 | 6020
1.015791 | Výměník primární - 86 lamel | EOLO MINI / S, EOLO MINI 24 / S , ZEUS MINI, starý kód - 1.018960, nový kód - 1.013266 | 6044
3.025055 | Deska modulační | VICTRIX PRO, starý kód - 1.033969, 1.037403 | 6065
3.020281 | Deska modulační ( VICTRIX ZEUS , VICTRIX , HERCULES CONDENSING ) | starý kód - 1.021450, 1.021451, 1.015510, 1.027189 | 6110
3.026996 | Výměník primární | NIKE MINI ( 24 ) / MINI ( 24 ) S, starý kód - 1.018959 | 6230
1.013118 | Tělo třícestného ventilu |  | 6231
1.01331200000 | Výměník primární | EOLO 24 Superior/PLUS , nový kód - 1.018277 | 6231
1.014925 | Výměník primární | CAESAR 14 STAR, nový kód - 1.026982 | 6231
1.016392 | Nádoba expanzní - 4l |  | 6231
1.021743 | Výměník primární |  | 6231
1.024234 | Čerpadlo GRUNDFOS 25-80 | VICTRIX 75, nový kód - 1.028958 | 6231
1.024285 | Výměník primární - 77 lamel | AVIO/ZEUS 24 KW | 6231
1.024286 | Výměník primární - 89 lamel | ZEUS 28 KW | 6231
1.024299 | Výměník primární | ZEUS SUPERIOR 24 kW, starý kód - 1.024277 | 6231
1.024398 | Výměník primární - bitermický | STAR 24 KW | 6231
1.027144 | Čerpadlo ASKOLL SVS 15 - 25/53 | HERCULES CONDENSING ABT 32 2 / 26 KW, nový kód - 1.032642 | 6231
1.7104 | Výměník primární - 103 lamel | ZEUS 25 VIP | 6231
3.011207 | Šnek topný boileru | AVIO/ZEUS 24 MAIOR | 6231
3.017369 | Čerpadlo - komplet | starý kód - 3.016773, nový kód - 3.019426 | 6231
3.019426 | Čerpadlo - komplet | starý kód - 3.016773 , 3.017369 | 6231
3.019873 | Čerpadlo - komplet | VICTRIX X 12, ( pouze motor kód - 1.1630 ) | 6231
1.034673 | Těsnění hořáku ( sada - 8 ks ) | ARES 660 TEC, starý kód - 3.026146 | 6262
1.010780 | Výměník primární | vhodný i pro VISA/ VELA 20 | 6330
1.028958 | Čerpadlo GRUNDFOS 25-80 | VICTRIX 75, starý kód - 1.024234 | 6368
3.010416 | Ventil třícestný | EOLO/NIKE Standard | 6479
3.011187 | Ventil třícestný | SUPER NIKE/EOLO 21/25 VIP, starý kód - 3.010433 | 6479
1.026981 | Výměník primární | JULIUS 14 3 E | 6499
1.026982 | Výměník primární | CAESAR 14-3, starý kód - 1.014925 | 6499
1.033966 | Čerpadlo UPM2 ( 15-70 ) | VICTRIX PRO 35-55 ( do v.č. 6863665 ) | 6572
1.039695 | Čerpadlo UPM3 ( 15-70 ) | VICTRIX PRO 35-55 ( od v.č. 6863665 ) | 6572
1.014005 | Výměník primární - 116 lamel | Eolo 27 Maior | 6730
3.015079 | Čerpadlo - komplet s třícestným ventilem | ZEUS 21 MAIOR @ | 6918
1.037462 | Deska vč. displeje | MAGIS PRO 10 ERP | 6960
1.039436 | Motor axiálního ventilátoru | AUDAX PRO 10 | 6990
3.025935 | Čerpadlo - komplet | starý kód - 3.024362, 3.024951 | 7017
1.6326 | Ventil plynový VR 4605 CA |  | 7102
3.018377 | Čerpadlo - komplet | VICTRIX ZEUS SUPERIOR 26 KW , starý kód - 3.018656 | 7189
3.015194 | Ventil třícestný - komplet | VICTRIX 27 PLUS, nový kód - 3.015468 | 7338
3.015468 | Ventil třícestný - komplet | VICTRIX 27 PLUS, starý kód - 3.015194 | 7338
1.023625 | Výměník primární - bitermický | NIKE / EOLO STAR , STAR 23 KW , starý kód - 1.015417, 1.011780, 1.025890 | 7477
1.024278 | Výměník primární |  | 7477
1.024279 | Výměník primární |  | 7477
1.025161 | Čerpadlo - pouze motor ( k čerpadlu 3.018657 ) | VICTRIX ZEUS SUPER 32 KW/KW X | 7477
3.020069 | Čerpadlo - komplet | starý kód - 3.018497, HERCULES COND. ABT 32 2 I ( pouze motor kód - 1.025303 ) | 7477
1.035731 | Ventilátor spalin | VICTRIX PRO 80, nový kód - 3.026244 | 7607
3.026244 | Ventilátor spalin ( včetně těsnění ) | VICTRIX PRO 80, starý kód - 1.035731 | 7607
3.014411 | Sada pro dopojení nepřímotopného zásobníku | pouze N/E MINI S do výrobního čísla 3135342 ! | 7716
1.032642 | Čerpadlo ASKOLL Energy Saving | HERCULE Condensing KW - řada, starý kód - 1.027144 | 7738
1.024080 | Výměník primární | SUPERIOR 27, HERCULES 27 , starý kód - 1.015847 | 8100
3.015077 | Čerpadlo - komplet s třícestným ventilem | NIKE ( EOLO ) MAIOR 28 KW/KW X, ZEUS 24 MAIOR @ | 8100
1.031150 | Čerpadlo - pouze motor ( k čerpadlu 3.020451 ) | VICTRIX SUPERIOR TOP 32 / 32 X, starý kód - 3.020451 | 8216
1.034768 | Deska základní | ARES 660 TEC | 8250
1.0158 | Ventil plynový SIT | ARES 58 | 8474
1.024079 | Výměník primární | ZEUS 24 SUPERIOR , EOLO 24 Superior/PLUS , starý kód - 1.018277, 1.013312,1.011946 | 8474
1.034712 | Ventil plynový - DUNGS | ARES 660 TEC | 8720
3.027010 | Trubky - komplet | AUDAX PRO 10 | 8790
3.025193 | Výměník kondenzační ( včetně těsnění ) | VICTRIX 12/20/24 ( X ) TT 2 ERP | 9056
1.015755 | Výměník primární - 109 lamel | starý kód - 1.011976 , 24 MAIOR / S / @ | 9077
3.024326 | Čerpadlo - komplet s třícestným ventilem | VICTRIX ZEUS SUPERIOR 26 2 ERP, starý kód - 3.024338 | 9263
1.034021 | Čerpadlo ( 25 - 85 ) | VICTRIX PRO 80 | 9439
3.020451 | Čerpadlo - komplet - NEDODÁVÁ SE !!! | VICTRIX SUPERIOR TOP 32 / 32 X - nový kód - 1.031150 ( pouze motor ) | 9757
1.034770 | Panel GCI | ARES 660 TEC | 10180
3.018467 | Čerpadlo - komplet s třícestným ventilem | ZEUS SUPERIOR 24 KW, ZEUS 24 KW ( pouze motor kód - 1.1630 ) | 10270
1.034771 | Deska elektronická - modul | ARES TEC ( 150-300 ) | 10319
1.028343 | Hořák | VICTRIX 90 | 10680
1.031447 | Výměník/modul kondenzační | VICTRIX X 24/26 KW ( r.2011 ), starý kód - 1.027142 ( VICTRIX X 24/26 KW-"starý" model ) | 10680
3.018657 | Čerpadlo - komplet | VICTRIX ZEUS SUPERIOR 32 KW ( pouze motor kód - 1.025161 ) | 10680
1.023299 | Ventilátor spalin | VICTRIX 75 | 10814
1.025819 | Deska modulační / gas modul | "starý" + "nový" VICTRIX 50 a VICTRIX 75 , starý kód - 1.019958, nový kód - 1.031597 | 11214
1.025821 | Deska modulační / gas modul | VICTRIX 75 , nový kód - 1.025819 | 11214
1.027143 | Výměník/modul kondenzační | VICTRIX X 12, nový kód - 1.031446 | 8950
1.029113 | Deska modulační / gas modul | VICTRIX 90, nový kód - 1.031597 | 11214
1.029224 | Deska modulační / gas modul | VICTRIX 115, nový kód - 1.031597 | 11214
1.031446 | Výměník/modul kondenzační | VICTRIX X 12 ( r.2011 ), starý kód - 1.027143 | 8950
1.031597 | Deska modulační / gas modul | "starý"+"nový" VICTRIX 50,VICTRIX 75/90/115,starý kód-1.019958,1.025819,1.029224,1.029113 | 11214
3.018497 | Čerpadlo - komplet s třícestným ventilem | nový kód-3.020069, ZEUS 28 KW,ZEUS SUPERIOR 28 KW,VICTRIX ZEUS 26 KW(motor kód-1.025303) | 11214
3.018545 | Čerpadlo - komplet s třícestným ventilem |  | 11214
3.018656 | Čerpadlo - komplet | VICTRIX ZEUS SUPERIOR 26 KW , nový kód - 3.018377 | 11214
3.018378 | Čerpadlo - komplet s třícestným ventilem | VICTRIX SUPERIOR 32 KW X | 11511
3.019454 | Zásobník TUV - 45 l | VICTRIX ZEUS 26 KW, nový kód - 3.020800 | 11867
3.020800 | Zásobník TUV - 45 l | VICTRIX ZEUS 26 KW, starý kód - 3.019454 | 11867
1.028277 | Hořák | VICTRIX 115 | 12009
1.027142 | Výměník/modul kondenzační | VICTRIX X 24 , VICTRIX 26 KW, nový kód - 1.031447 | 12460
3.018472 | Čerpadlo - komplet s třícestným ventilem | ZEUS SUPERIOR 32 KW | 12460
3.018546 | Čerpadlo - komplet |  | 12460
1.028674 | Ventilátor | VICTRIX 90/115 | 12661
1.036711 | Ventilátor spalin | VICTRIX PRO 100, starý kód - 1.034142, nový kód - 3.026245 | 12855
3.026245 | Ventilátor spalin ( včetně těsnění ) | VICTRIX PRO 100, starý kód - 1.034142,1.036711 | 13062
1.038000 | Čerpadlo ( 25 - 100 ) | VICTRIX PRO 2 100/120 ERP | 13460
1.031448 | Výměník/modul kondenzační | VICTRIX SUPERIOR TOP 32 / 32 X | 13579
1.028715 | Čerpadlo 25 - 105 | VICTRIX 90 / 115 | 13648
1.023638 | Výměník kondenzační |  | 13708
3.017896 | Zásobník TUV - 60 l | ZEUS SUPERIOR 24 KW, nový kód - 3.019310 | 14291
3.018374 | Zásobník TUV - 54 l | VICTRIX ZEUS SUPERIOR 26 KW, nový kód - 3.026983 | 14614
3.026983 | Zásobník TUV - 54 l | VICTRIX ZEUS SUPERIOR 26 KW, starý kód - 3.018378 | 14614
1.021521 | Výměník kondenzační |  | 14953
3.019310 | Zásobník TUV - 60 l | ZEUS SUPERIOR 24 KW, starý kód - 3.017896 | 15005
1.024972 | Výměník kondenzační | VICTRIX ZEUS ( SUPERIOR ) 26 KW, HERCULES SOLAR 26 KW | 15428
1.025457 | Výměník kondenzační | VICTRIX R 24 | 15861
3.019306 | Zásobník TUV - 45 l | AVIO/ZEUS 24 KW; starý kód - 3.018195, nový kód - 3.023324 | 16199
3.023324 | Zásobník TUV - 45 l | AVIO/ZEUS 24 KW; starý kód - 3.018195, 3.019306 | 16199
3.019312 | Zásobník TUV - 60 l | ZEUS SUPERIOR 32 KW, starý kód - 3.017900 | 16348
1.019725 | Výměník kondenzační |  | 17445
3.015623 | Zásobník TUV - 45 l | ZEUS Mini - starý kód 3.012887 | 17445
1.022166 | Výměník kondenzační | VICTRIX ZEUS 20 , starý kód - 1.016255 | 17655
3.013863 | Výměník kondenzační - komplet s dopojením | náhrada za 1.014526 | 18144
3.019315 | Zásobník TUV - 54 l | VICTRIX ZEUS 20, starý kód - 3.014396 | 18394
1.034017 | Čerpadlo ( 25 - 100 ) | VICTRIX PRO 100/120 | 18730
1.034713 | Hořák | ARES 660 TEC | 18900
3.025794 | Výměník - chladivo / voda | MAGIS PRO 10 ERP | 19450
1.016255 | Výměník kondenzační | VICTRIX ZEUS 20 , nový kód - 1.022166 | 19937
1.024965 | Výměník kondenzační | VICTRIX SUPERIOR 32 KW ( PLUS ) | 19937
3.015624 | Zásobník TUV - 60 l | AVIO/ZEUS 21 MAIOR , starý kód - 3.014053 | 19937
1.021818 | Výměník kondenzační | VICTRIX ZEUS 27 , starý kód - 1.017410 | 20187
1.021819 | Výměník kondenzační | starý kód - 1.018593, VICTRIX 27 ( PLUS ) | 20560
3.015625 | Zásobník TUV - 60 l | AVIO/ZEUS 24 MAIOR; starý kód - 3.011205 | 21183
3.017741 | Zásobník TUV - 45 l | ZEUS 28 kW | 21183
3.023815 | Regulace | ARES 660 TEC | 22460
1.034714 | Ventilátor spalin | ARES 660 TEC | 24790
3.017431 | VIRGILIO |  | 24922
3.012564 | Zásobník TUV - 200 l | HERCULES 27 | 25668
1.033648 | Výměník/modul kondenzační | VICTRIX PRO 35/55 | 27324
3.022603 | Zásobník TUV - 200 l | HERCULES SOLAR 26 KW, starý kód - 3.020164 | 29560
3.020164 | Zásobník TUV - 200 l | HERCULES SOLAR 26 KW, nový kód - 3.022603 | 30060
1.017459 | Výměník kondenzační | VICTRIX 50 , nový kód - 1.022167 | 34559
1.022167 | Výměník kondenzační | VICTRIX 50 , starý kód - 1.017459 | 34559
1.022167 | Výměník kondenzační | VICTRIX 50 , starý kód - 1.017459 | 34559
1.1381 | Těleso kotlové | ARES 43 | 40348
1.026338 | Výměník/modul kondenzační | VICTRIX 90, nový kód - 1.031752 | 56028
1.031752 | Výměník/modul kondenzační | VICTRIX 90, starý kód - 1.026338 | 56028
1.028253 | Výměník/modul kondenzační | VICTRIX 115 | 63901